## Кондиціонери побутові
Подкатегория | Тип | Бренд | Подкатегория прайс-листа | Серия прайс-листа | Наименование | РРЦ | Валюта | МИЦ | Валюта | Холодовиробництво | Тепловиробництво, Квт | EER | Класс енергосбереження | COP | Фреон | Країна виробник | Робочій діапазон температур, С | Розмір внутр. блока, мм | Гарантія, м | Описание
Настінні спліт-системи
Настінні спліт-системи | Інше | Neoclima
Настінні спліт-системи | Інше | Neoclima | On/Off
Настінні спліт-системи | Інше | Neoclima | On/Off | Therminator 3.0 ( -7 С )
Настінні спліт-системи | Інше | Neoclima | On/Off | Therminator 3.0 ( -7 С ) | NS/NU-07AHX | 389,00 | USD | 8499,00 | грн. | 2,1 | 2,2 | 3,21 | A | 3,61 | R410 | China | От - 7 до + 43 | 780*270*208 | 24 | Кондиціонер серії Therminator 3.0.Функції:горизонтальне регелювання жалюзі внутрішнього блоку; режим Турбо/Сон/Авто; прихований LED дисплей; антикорозійне покриття теплообмінників; просте обслуговування; чотири режими роботи- охолодження, обігрів, вентиляція, осушення; глянцевий пластик внутрішнього блоку.
Настінні спліт-системи | Інше | Neoclima | On/Off | Therminator 3.0 ( -7 С ) | NS/NU-09AHX | 406,00 | USD | 8999,00 | грн. | 2,5 | 2,55 | 3,21 | A | 3,61 | R410 | China | От - 7 до + 43 | 780*270*208 | 24 | Кондиціонер серії Therminator 3.0.Функції:горизонтальне регелювання жалюзі внутрішнього блоку; режим Турбо/Сон/Авто; прихований LED дисплей; антикорозійне покриття теплообмінників; просте обслуговування; чотири режими роботи- охолодження, обігрів, вентиляція, осушення; глянцевий пластик внутрішнього блоку.
Настінні спліт-системи | Інше | Neoclima | On/Off | Therminator 3.0 ( -7 С ) | NS/NU-12AHX | 494,00 | USD | 10499,00 | грн. | 3,2 | 3,2 | 3,21 | A | 3,61 | R410 | China | От - 7 до + 43 | 780*270*202 | 24 | Кондиціонер серії Therminator 3.0.Функції:горизонтальне регелювання жалюзі внутрішнього блоку; режим Турбо/Сон/Авто; прихований LED дисплей; антикорозійне покриття теплообмінників; просте обслуговування; чотири режими роботи- охолодження, обігрів, вентиляція, осушення; глянцевий пластик внутрішнього блоку.
Настінні спліт-системи | Інше | Neoclima | On/Off | Therminator 3.0 ( -7 С ) | NS/NU-18AHX | 794,00 | USD | 15999,00 | грн. | 5,1 | 5,2 | 3,21 | A | 3,61 | R410 | China | От - 7 до + 43 | 960*315*230 | 24 | Кондиціонер серії Therminator 3.0.Функції:горизонтальне регелювання жалюзі внутрішнього блоку; режим Турбо/Сон/Авто; прихований LED дисплей; антикорозійне покриття теплообмінників; просте обслуговування; чотири режими роботи- охолодження, обігрів, вентиляція, осушення; глянцевий пластик внутрішнього блоку.
Настінні спліт-системи | Інше | Neoclima | On/Off | Therminator 3.0 ( -7 С ) | NS/NU-24AHX | 971,00 | USD | 19999,00 | грн. | 7,05 | 7,1 | 3,01 | B | 3,61 | R410 | China | От - 7 до + 43 | 1131*315*230 | 24 | Кондиціонер серії Therminator 3.0.Функції:горизонтальне регелювання жалюзі внутрішнього блоку; режим Турбо/Сон/Авто; прихований LED дисплей; антикорозійне покриття теплообмінників; просте обслуговування; чотири режими роботи- охолодження, обігрів, вентиляція, осушення; глянцевий пластик внутрішнього блоку.
Настінні спліт-системи | Інше | Neoclima | On/Off | Therminator 3.0 ( -7 С ) | NS/NU-30AHE | 1042,00 | USD | 23999,00 | грн. | 8,55 | 9,14 | 2,98 | C | 3,31 | R410 | China | От - 7 до + 43 | 1040*327*220 | 24 | Кондиціонер стандарт класу. З наступними функціями: авторестарт; TURBO, SLEEP,запоминание положения жалюзи, I-Feel, датчики определения утечки хладагента.
Настінні спліт-системи | Інше | Neoclima | On/Off | Therminator 3.0 ( -7 С ) | NS/NU-36AHE | 1324,00 | USD | 28999,00 | грн. | 9,4 | 9,6 | 2,81 | C | 3,21 | R410 | China | От - 7 до + 43 | 1286*346*262 | 24 | Кондиціонер стандарт класу. З наступними функціями: авторестарт; TURBO, SLEEP,запоминание положения жалюзи, датчики определения утечки хладагента.
Настінні спліт-системи | Інше | Neoclima | Инвертор
Настінні спліт-системи | Інше | Neoclima | Инвертор | ALASKA 2.0 ( -30C )
Настінні спліт-системи | Інше | Neoclima | Инвертор | ALASKA 2.0 ( -30C ) | NS/NU-09AHTIw | 949,00 | USD | 18999,00 | грн. | 2,6 | 3 | 8,6 | SEER A++ | 5,1 | R410 | China | От - 30 до + 48 | 843*278*211 | 24 | Кондиціонер серії ALASKA 2.0. Оновні переваги: 6-ти полярний інверторний компресор з системою внутрішнього підігріву, інверторні вентилятори внутрішнього і зовнішнього блоків, дворядний теплообмінник з гідрофобним антикорозійним покриттям GoldFin, підігрів піддона зовнішнього блоку, надсучасна плата керування. Працює на обігрів до -30 С
Настінні спліт-системи | Інше | Neoclima | Инвертор | ALASKA 2.0 ( -30C ) | NS/NU-12AHTIw | 1040,00 | USD | 20999,00 | грн. | 3,5 | 3,95 | 8,55 | SEER A++ | 5,1 | R410 | China | От - 30 до + 48 | 957*320*242 | 24 | Кондиціонер серії ALASKA 2.0. Оновні переваги: 6-ти полярний інверторний компресор з системою внутрішнього підігріву, інверторні вентилятори внутрішнього і зовнішнього блоків, дворядний теплообмінник з гідрофобним антикорозійним покриттям GoldFin, підігрів піддона зовнішнього блоку, надсучасна плата керування. Працює на обігрів до -30 С
Настінні спліт-системи | Інше | Neoclima | Инвертор | ALASKA 3.2 ( -30C )
Настінні спліт-системи | Інше | Neoclima | Инвертор | ALASKA 3.2 ( -30C ) | NS/NU-09EHTIw2 | 971,00 | USD | 19999,00 | грн. | 2,6 | 3 | 8,5 | A+++ | 4,6 | R32 | China | От - 30 до + 48 | 907*270*210 | 24 | Кондиціонер серії ALASKA 3.2. Оновні переваги: 6-ти полярний інверторний компресор з системою внутрішнього підігріву, інверторні вентилятори внутрішнього і зовнішнього блоків, дворядний теплообмінник з гідрофобним антикорозійним покриттям GoldFin, підігрів піддона зовнішнього блоку, сучасний фреон R32. Працює на обігрів до -30 С
Настінні спліт-системи | Інше | Neoclima | Инвертор | ALASKA 3.2 ( -30C ) | NS/NU-12EHTIw2 | 1059,00 | USD | 21999,00 | грн. | 3,5 | 4,1 | 8,5 | A+++ | 4,6 | R32 | China | От - 30 до + 48 | 907*270*210 | 24 | Кондиціонер серії ALASKA 3.2. Оновні переваги: 6-ти полярний інверторний компресор з системою внутрішнього підігріву, інверторні вентилятори внутрішнього і зовнішнього блоків, дворядний теплообмінник з гідрофобним антикорозійним покриттям GoldFin, підігрів піддона зовнішнього блоку, сучасний фреон R32. Працює на обігрів до -30 С
Настінні спліт-системи | Інше | Neoclima | Инвертор | ALASKA 3.2 ( -30C ) | NS/NU-18EHTIw2 | 1413,00 | USD | 28999,00 | грн. | 5 | 5,6 | 8,1 | A+++ | 4,6 | R32 | China | От - 30 до + 48 | 1017*315*231 | 24 | Кондиціонер серії ALASKA 3.2. Оновні переваги: 6-ти полярний інверторний компресор з системою внутрішнього підігріву, інверторні вентилятори внутрішнього і зовнішнього блоків, дворядний теплообмінник з гідрофобним антикорозійним покриттям GoldFin, підігрів піддона зовнішнього блоку, сучасний фреон R32. Працює на обігрів до -30 С
Настінні спліт-системи | Інше | Neoclima | Инвертор | ALASKA 3.2 ( -30C ) | NS/NU-24EHTIw2 | 1672,00 | USD | 34999,00 | грн. | 7 | 7,5 | 7,9 | A+++ | 4,6 | R32 | China | От - 30 до + 48 | 1185*315*231 | 24 | Кондиціонер серії ALASKA 3.2. Оновні переваги: 6-ти полярний інверторний компресор з системою внутрішнього підігріву, інверторні вентилятори внутрішнього і зовнішнього блоків, дворядний теплообмінник з гідрофобним антикорозійним покриттям GoldFin, підігрів піддона зовнішнього блоку, сучасний фреон R32. Працює на обігрів до -30 С
Настінні спліт-системи | Інше | Neoclima | Инвертор | ArtVogue ( -20 C )
Настінні спліт-системи | Інше | Neoclima | Инвертор | ArtVogue ( -20 C ) | NS-09EHVIwb1/NU-09EHVI1 | 1115,00 | USD | 24499,00 | грн. | 2,62 | 2,91 | 6,7 | SEER A++ | 4 | R32 | China | От - 20 до + 50 | 897*312*182 | 24 | Унікальний кондиціонер настінного типу, інвертор з іноваційним V дизайном, чорний колір. З наступними функціями: авторестарт; TURBO, SLEEP,запам'ятовування положення жалюзі, I-Feel,датчики визначення витоку холодоагенту. З гідрофільним покриттям, легке встановлення, підключення дренажу з обох сторін.Прихований LED дисплей та та бокоова LED підсвітка, яка змінює свій колір, з блакитного на помаранчевий, взалежності від режиму роботи кондиціонера.Функція DIMMER-затемнення підсвітки взалежності від яскравості освітлення приміщення, до повного вимкнення вночі.
Настінні спліт-системи | Інше | Neoclima | Инвертор | ArtVogue ( -20 C ) | NS-09EHVIws1/NU-09EHVI1 | 1067,00 | USD | 23499,00 | грн. | 2,62 | 2,91 | 6,7 | SEER A++ | 4 | R32 | China | От - 20 до + 50 | 897*312*182 | 24 | Унікальний кондиціонер настінного типу, інвертор з іноваційним V дизайном, чорний колір. З наступними функціями: авторестарт; TURBO, SLEEP,запам'ятовування положення жалюзі, I-Feel,датчики визначення витоку холодоагенту. З гідрофільним покриттям, легке встановлення, підключення дренажу з обох сторін.Прихований LED дисплей та та бокоова LED підсвітка, яка змінює свій колір, з блакитного на помаранчевий, взалежності від режиму роботи кондиціонера.Функція DIMMER-затемнення підсвітки взалежності від яскравості освітлення приміщення, до повного вимкнення вночі.
Настінні спліт-системи | Інше | Neoclima | Инвертор | ArtVogue ( -20 C ) | NS-12EHVIwb1/NU-12EHVI1 | 1197,00 | USD | 26499,00 | грн. | 3,58 | 3,79 | 6,1 | SEER A++ | 4 | R32 | China | От - 20 до + 50 | 897*312*182 | 24 | Унікальний кондиціонер настінного типу, інвертор з іноваційним V дизайном, чорний колір. З наступними функціями: авторестарт; TURBO, SLEEP,запам'ятовування положення жалюзі, I-Feel,датчики визначення витоку холодоагенту. З гідрофільним покриттям, легке встановлення, підключення дренажу з обох сторін.Прихований LED дисплей та та бокоова LED підсвітка, яка змінює свій колір, з блакитного на помаранчевий, взалежності від режиму роботи кондиціонера.Функція DIMMER-затемнення підсвітки взалежності від яскравості освітлення приміщення, до повного вимкнення вночі.
Настінні спліт-системи | Інше | Neoclima | Инвертор | ArtVogue ( -20 C ) | NS-12EHVIws1/NU-12EHVI1 | 1152,00 | USD | 25499,00 | грн. | 3,58 | 3,79 | 6,1 | SEER A++ | 4 | R32 | China | От - 20 до + 50 | 897*312*182 | 24 | Унікальний кондиціонер настінного типу, інвертор з іноваційним V дизайном, чорний колір. З наступними функціями: авторестарт; TURBO, SLEEP,запам'ятовування положення жалюзі, I-Feel,датчики визначення витоку холодоагенту. З гідрофільним покриттям, легке встановлення, підключення дренажу з обох сторін.Прихований LED дисплей та та бокоова LED підсвітка, яка змінює свій колір, з блакитного на помаранчевий, взалежності від режиму роботи кондиціонера.Функція DIMMER-затемнення підсвітки взалежності від яскравості освітлення приміщення, до повного вимкнення вночі.
Настінні спліт-системи | Інше | Neoclima | Инвертор | ArtVogue ( -20 C ) | NS/NU-09AHVIwb | 1115,00 | USD | 24499,00 | грн. | 2,6 | 2,9 | 7,4 | SEER A++ | 4,1 | R410 | China | От - 20 до + 50 | 897*312*182 | 24 | Унікальний кондиціонер настінного типу, інвертор з іноваційним V дизайном, чорний колір. З наступними функціями: авторестарт; TURBO, SLEEP,запам'ятовування положення жалюзі, I-Feel,датчики визначення витоку холодоагенту. З гідрофільним покриттям, легке встановлення, підключення дренажу з обох сторін.Прихований LED дисплей та та бокоова LED підсвітка, яка змінює свій колір, з блакитного на помаранчевий, взалежності від режиму роботи кондиціонера.Функція DIMMER-затемнення підсвітки взалежності від яскравості освітлення приміщення, до повного вимкнення вночі.
Настінні спліт-системи | Інше | Neoclima | Инвертор | ArtVogue ( -20 C ) | NS/NU-09AHVIws | 1067,00 | USD | 23499,00 | грн. | 2,6 | 2,9 | 7,4 | SEER A++ | 4,1 | R410 | China | От - 20 до + 50 | 897*312*182 | 24 | Унікальний кондиціонер настінного типу, інвертор з іноваційним V дизайном, сріблястий колір. З наступними функціями: авторестарт; TURBO, SLEEP,запам'ятовування положення жалюзі, I-Feel,датчики визначення витоку холодоагенту. З гідрофільним покриттям, легке встановлення, підключення дренажу з обох сторін.Прихований LED дисплей та та бокоова LED підсвітка, яка змінює свій колір, з блакитного на помаранчевий, взалежності від режиму роботи кондиціонера.Функція DIMMER-затемнення підсвітки взалежності від яскравості освітлення приміщення, до повного вимкнення вночі.
Настінні спліт-системи | Інше | Neoclima | Инвертор | ArtVogue ( -20 C ) | NS/NU-12AHVIws | 1152,00 | USD | 25499,00 | грн. | 3,5 | 3,8 | 6,7 | SEER A++ | 4,1 | R410 | China | От - 20 до + 50 | 897*312*182 | 24 | Унікальний кондиціонер настінного типу, інвертор з іноваційним V дизайном, сріблястий колір. З наступними функціями: авторестарт; TURBO, SLEEP,запам'ятовування положення жалюзі, I-Feel,датчики визначення витоку холодоагенту. З гідрофільним покриттям, легке встановлення, підключення дренажу з обох сторін.Прихований LED дисплей та та бокоова LED підсвітка, яка змінює свій колір, з блакитного на помаранчевий, взалежності від режиму роботи кондиціонера.Функція DIMMER-затемнення підсвітки взалежності від яскравості освітлення приміщення, до повного вимкнення вночі.
Настінні спліт-системи | Інше | Neoclima | Инвертор | ArtVogue ( -20 C ) | NS/NU-18AHVIwb | 1478,00 | USD | 32499,00 | грн. | 5,3 | 5,6 | 6,6 | SEER A++ | 4,1 | R410 | China | От - 20 до + 50 | 1004*350*205 | 24 | Унікальний кондиціонер настінного типу, інвертор з іноваційним V дизайном, чорний колір. З наступними функціями: авторестарт; TURBO, SLEEP,запам'ятовування положення жалюзі, I-Feel,датчики визначення витоку холодоагенту. З гідрофільним покриттям, легке встановлення, підключення дренажу з обох сторін.Прихований LED дисплей та та бокоова LED підсвітка, яка змінює свій колір, з блакитного на помаранчевий, взалежності від режиму роботи кондиціонера.Функція DIMMER-затемнення підсвітки взалежності від яскравості освітлення приміщення, до повного вимкнення вночі.
Настінні спліт-системи | Інше | Neoclima | Инвертор | ArtVogue ( -20 C ) | NS/NU-18AHVIws | 1419,00 | USD | 31499,00 | грн. | 5,3 | 5,6 | 6,6 | SEER A++ | 4,1 | R410 | China | От - 20 до + 50 | 1004*350*205 | 24 | Унікальний кондиціонер настінного типу, інвертор з іноваційним V дизайном, сріблястий колір. З наступними функціями: авторестарт; TURBO, SLEEP,запам'ятовування положення жалюзі, I-Feel,датчики визначення витоку холодоагенту. З гідрофільним покриттям, легке встановлення, підключення дренажу з обох сторін.Прихований LED дисплей та та бокоова LED підсвітка, яка змінює свій колір, з блакитного на помаранчевий, взалежності від режиму роботи кондиціонера.Функція DIMMER-затемнення підсвітки взалежності від яскравості освітлення приміщення, до повного вимкнення вночі.
Настінні спліт-системи | Інше | Neoclima | Инвертор | SKYCOLD (-20 C)
Настінні спліт-системи | Інше | Neoclima | Инвертор | SKYCOLD (-20 C) | NS/NU-09EHBIw | 706,00 | USD | 13999,00 | грн. | 2,63 | 2,78 | 7,1 | SEER A++ | 4 | R32 | China | -15 +50 / -20 +30 | 722*187*290 | 24 | Кондиціонер серії Skycold. З наступними функціями: подвійні повітряні затулки, високий клас енергозбереження, теплообмінники зовнішніх і внутрішніх блоків покриті гідрофільною плівкою, автоматична функція самоочищення, авторестарт, TURBO, хвильовий фільтр повітря, ECO-режим зберігає до 60% енергії,3D-повітряний потік, 12 швидкостей вентилятора внутрішнього блоку.
Настінні спліт-системи | Інше | Neoclima | Инвертор | SKYCOLD (-20 C) | NS/NU-12EHBIw | 777,00 | USD | 14999,00 | грн. | 3,8 | 3,5 | 7 | SEER A++ | 4,1 | R32 | China | -15 +50 / -20 +30 | 802*189*297 | 24 | Кондиціонер серії Skycold. З наступними функціями: подвійні повітряні затулки, високий клас енергозбереження, теплообмінники зовнішніх і внутрішніх блоків покриті гідрофільною плівкою, автоматична функція самоочищення, авторестарт, TURBO, хвильовий фільтр повітря, ECO-режим зберігає до 60% енергії,3D-повітряний потік, 12 швидкостей вентилятора внутрішнього блоку.
Настінні спліт-системи | Інше | Neoclima | Инвертор | SKYCOLD (-20 C) | NS/NU-18EHBIw | 1183,00 | USD | 22999,00 | грн. | 5,57 | 5,1 | 6,4 | SEER A++ | 4 | R32 | China | -15 +50 / -20 +30 | 965*215*319 | 24 | Кондиціонер серії Skycold. З наступними функціями: подвійні повітряні затулки, високий клас енергозбереження, теплообмінники зовнішніх і внутрішніх блоків покриті гідрофільною плівкою, автоматична функція самоочищення, авторестарт, TURBO, хвильовий фільтр повітря, ECO-режим зберігає до 60% енергії,3D-повітряний потік, 12 швидкостей вентилятора внутрішнього блоку.
Настінні спліт-системи | Інше | Neoclima | Инвертор | SKYCOLD (-20 C) | NS/NU-24EHBIw | 1324,00 | USD | 25999,00 | грн. | 7,6 | 7,3 | 6,4 | SEER A++ | 4 | R32 | China | -15 +50 / -20 +30 | 1080*226*335 | 24 | Кондиціонер серії Skycold. З наступними функціями: подвійні повітряні затулки, високий клас енергозбереження, теплообмінники зовнішніх і внутрішніх блоків покриті гідрофільною плівкою, автоматична функція самоочищення, авторестарт, TURBO, хвильовий фільтр повітря, ECO-режим зберігає до 60% енергії,3D-повітряний потік, 12 швидкостей вентилятора внутрішнього блоку.
Настінні спліт-системи | Інше | Neoclima | Инвертор | SKYCOLD NORDIC (-25 C)
Настінні спліт-системи | Інше | Neoclima | Инвертор | SKYCOLD NORDIC (-25 C) | NS/NU-09ESNIw1 | 886,00 | USD | 16999,00 | грн. | 2,53 | 2,85 | 8,5 | SEER A+++ | 5,1 | R32 | China | -15 +50 / -25 +30 | 802*182*297 | 24 | Кондиціонер серії Skycold Nordic .Основні переваги: це ефективна робота на обігрів при зовнішній температурі до -25°С, такі високі показники досягаються завдяки використанню ультрасучасного фреону R32 та потужних компресорів, подвійний теплообмінник зовнішнього блоку має спеціальне гідрофільне покриття, що збільшує ефективність роботи кондиціонера, а також перешкоджає корозії, має вбудований «зимовий комплект» для стабільної роботи на обігрів при від’ємних температурах навколишнього середовища, так підігрів компресору забезпечує плавний пуск робочого циклу, а підігрів піддону перешкоджає обмерзанню зовнішнього блоку, завдяки вищеописаним фактам досягаються дуже високі показники сезонної енергоефективності : А+++ - на охолодження та А++ – при роботі на обігрів.
Настінні спліт-системи | Інше | Neoclima | Инвертор | SKYCOLD NORDIC (-25 C) | NS/NU-12ESNIw1 | 977,00 | USD | 18999,00 | грн. | 3,47 | 3,51 | 8,1 | SEER A+++ | 5,1 | R32 | China | -15 +50 / -25 +30 | 800*333*554 | 24 | Кондиціонер серії Skycold Nordic .Основні переваги: це ефективна робота на обігрів при зовнішній температурі до -25°С, такі високі показники досягаються завдяки використанню ультрасучасного фреону R32 та потужних компресорів, подвійний теплообмінник зовнішнього блоку має спеціальне гідрофільне покриття, що збільшує ефективність роботи кондиціонера, а також перешкоджає корозії, має вбудований «зимовий комплект» для стабільної роботи на обігрів при від’ємних температурах навколишнього середовища, так підігрів компресору забезпечує плавний пуск робочого циклу, а підігрів піддону перешкоджає обмерзанню зовнішнього блоку, завдяки вищеописаним фактам досягаються дуже високі показники сезонної енергоефективності : А+++ - на охолодження та А++ – при роботі на обігрів.
Настінні спліт-системи | Інше | Neoclima | Инвертор | Terra (-15 С)
Настінні спліт-системи | Інше | Neoclima | Инвертор | Terra (-15 С) | NS/NU-09ETRIw2 | 556,00 | USD | 11999,00 | грн. | 2,6 | 2,7 | 6,1 | SEER A++ | 4 | R32 | China | -15 +43 / -15 +24 | 790*255*200 | 24 | Кондиціонер сері Terra інвертор. Основні переваги:фреон R32, Wi-fi ready, прихований LED дисплей, авторестарт, функція «турбо режим»; функція «нічний режим», 4 режими роботи: охолодження, обігрівання, вентиляція, осушення, гідрофільне покриття теплообмінників, функція Swing.
Настінні спліт-системи | Інше | Neoclima | Инвертор | Terra (-15 С) | NS/NU-12ETRIw2 | 609,00 | USD | 13499,00 | грн. | 3,4 | 3,8 | 6,1 | SEER A++ | 4 | R32 | China | -15 +43 / -15 +24 | 790*255*200 | 24 | Кондиціонер сері Terra інвертор. Основні переваги:фреон R32, Wi-fi ready, прихований LED дисплей, авторестарт, функція «турбо режим»; функція «нічний режим», 4 режими роботи: охолодження, обігрівання, вентиляція, осушення, гідрофільне покриття теплообмінників, функція Swing.
Настінні спліт-системи | Інше | Neoclima | Инвертор | Terra (-15 С) | NS/NU-18ETRIw2 | 989,00 | USD | 20999,00 | грн. | 5 | 5,6 | 6,1 | SEER A++ | 4 | R32 | China | -15 +43 / -15 +24 | 890*300*220 | 24 | Кондиціонер сері Terra інвертор. Основні переваги:фреон R32, Wi-fi ready, прихований LED дисплей, авторестарт, функція «турбо режим»; функція «нічний режим», 4 режими роботи: охолодження, обігрівання, вентиляція, осушення, гідрофільне покриття теплообмінників, функція Swing.
Настінні спліт-системи | Інше | Neoclima | Инвертор | Terra (-15 С) | NS/NU-24ETRIw2 | 1227,00 | USD | 25999,00 | грн. | 6,5 | 7,1 | 6,2 | SEER A++ | 4 | R32 | China | -15 +43 / -15 +24 | 998*325*225 | 24 | Кондиціонер сері Terra інвертор. Основні переваги:фреон R32, Wi-fi ready, прихований LED дисплей, авторестарт, функція «турбо режим»; функція «нічний режим», 4 режими роботи: охолодження, обігрівання, вентиляція, осушення, гідрофільне покриття теплообмінників, функція Swing.
Настінні спліт-системи | Інше | Neoclima | Инвертор | Therminator 3.2 inv.(-15C
Настінні спліт-системи | Інше | Neoclima | Инвертор | Therminator 3.2 inv.(-15C | NS/NU-07EHXIw1 | 494,00 | USD | 10499,00 | грн. | 2,05 | 2,05 | 5,1 | SEER A | 3,4 | R32 | China | 0 +50 / -15 +24 | 729*292*200 | 24 | Інверторний кондиціонер серії Therminator 3.2. Основні переваги:фреон R32; вбудований іонізатор прихований LED дисплей; авторестарт; функція «турбо режим»; функція «нічний режим»; 4 режими роботи: охолодження, обігрівання, вентиляція, осушення; гідрофільне покриття теплообмінників; функція Swing.
Настінні спліт-системи | Інше | Neoclima | Инвертор | Therminator 3.2 inv.(-15C | NS/NU-07EHXIw1Z | 494,00 | USD | 10499,00 | грн. | 2,19 | 2,34 | 5,1 | SEER A | 3,15 | R32 | China | 0 +50 / -15 +24 | 729*292*200 | 24 | Інверторний кондиціонер серії Therminator 3.2. Основні переваги:фреон R32; вбудований іонізатор прихований LED дисплей; авторестарт; функція «турбо режим»; функція «нічний режим»; 4 режими роботи: охолодження, обігрівання, вентиляція, осушення; гідрофільне покриття теплообмінників; функція Swing.
Настінні спліт-системи | Інше | Neoclima | Инвертор | Therminator 3.2 inv.(-15C | NS/NU-09EHXIw1 | 521,00 | USD | 10999,00 | грн. | 2,63 | 2,63 | 5,1 | SEER A | 3,1 | R32 | China | 0 +50 / -15 +24 | 729*292*200 | 24 | Інверторний кондиціонер серії Therminator 3.2. Основні переваги:фреон R32; вбудований іонізатор прихований LED дисплей; авторестарт; функція «турбо режим»; функція «нічний режим»; 4 режими роботи: охолодження, обігрівання, вентиляція, осушення; гідрофільне покриття теплообмінників; функція Swing.
Настінні спліт-системи | Інше | Neoclima | Инвертор | Therminator 3.2 inv.(-15C | NS/NU-09EHXIw1X | 521,00 | USD | 10999,00 | грн. | 3,22 | 3,22 | 5,1 | SEER A | 3,4 | R32 | China | 0 +50 / -15 +24 | 729*292*200 | 24 | Інверторний кондиціонер серії Therminator 3.2. Основні переваги:фреон R32; вбудований іонізатор прихований LED дисплей; авторестарт; функція «турбо режим»; функція «нічний режим»; 4 режими роботи: охолодження, обігрівання, вентиляція, осушення; гідрофільне покриття теплообмінників; функція Swing.
Настінні спліт-системи | Інше | Neoclima | Инвертор | Therminator 3.2 inv.(-15C | NS/NU-09EHXIw1Z | 521,00 | USD | 10999,00 | грн. | 2,78 | 3,22 | 5,1 | SEER A | 3,15 | R32 | China | 0 +50 / -15 +24 | 729*292*200 | 24 | Інверторний кондиціонер серії Therminator 3.2. Основні переваги:фреон R32; вбудований іонізатор прихований LED дисплей; авторестарт; функція «турбо режим»; функція «нічний режим»; 4 режими роботи: охолодження, обігрівання, вентиляція, осушення; гідрофільне покриття теплообмінників; функція Swing.
Настінні спліт-системи | Інше | Neoclima | Инвертор | Therminator 3.2 inv.(-15C | NS/NU-12EHXIw1 | 574,00 | USD | 11999,00 | грн. | 3,22 | 3,22 | 5,1 | SEER A | 3,4 | R32 | China | 0 +50 / -15 +24 | 729*292*200 | 24 | Інверторний кондиціонер серії Therminator 3.2. Основні переваги:фреон R32; вбудований іонізатор прихований LED дисплей; авторестарт; функція «турбо режим»; функція «нічний режим»; 4 режими роботи: охолодження, обігрівання, вентиляція, осушення; гідрофільне покриття теплообмінників; функція Swing.
Настінні спліт-системи | Інше | Neoclima | Инвертор | Therminator 3.2 inv.(-15C | NS/NU-18EHXIw1 | 953,00 | USD | 19999,00 | грн. | 5,27 | 5,56 | 7 | SEER A++ | 4 | R32 | China | 0 +50 / -15 +24 | 969*320*241 | 24 | Інверторний кондиціонер серії Therminator 3.2. Основні переваги:фреон R32; вбудований іонізатор прихований LED дисплей; авторестарт; функція «турбо режим»; функція «нічний режим»; 4 режими роботи: охолодження, обігрівання, вентиляція, осушення; гідрофільне покриття теплообмінників; функція Swing.
Настінні спліт-системи | Інше | Neoclima | Инвертор | Therminator 3.2 inv.(-15C | NS/NU-24EHXIw1 | 1191,00 | USD | 24999,00 | грн. | 7,03 | 7,62 | 6,4 | SEER A++ | 4 | R32 | China | 0 +50 / -15 +24 | 1083*336*244 | 24 | Інверторний кондиціонер серії Therminator 3.2. Основні переваги:фреон R32; вбудований іонізатор прихований LED дисплей; авторестарт; функція «турбо режим»; функція «нічний режим»; 4 режими роботи: охолодження, обігрівання, вентиляція, осушення; гідрофільне покриття теплообмінників; функція Swing.
Настінні спліт-системи | Інше | Neoclima | Инвертор | U-Mate (- 23 C)
Настінні спліт-системи | Інше | Neoclima | Инвертор | U-Mate (- 23 C) | NS/NU-09EUMIw3 | 759,00 | USD | 14999,00 | грн. | 2,6 | 2,6 | 6,1 | SEER A++ | 4 | R32 | China | -15 +48 / -23 +30 | 792*292*201 | 24 | Інверторний кондиціонер серії U-Mate. Особливостями цього кондиціонеру є яскравий дизайн та високі техничні показники, вбудований захист від перепадів напруги, висока енергоефективність, внутрішні лопасті мають спеціальну хвилеподібну форму, функція WiFi .
Настінні спліт-системи | Інше | Neoclima | Инвертор | U-Mate (- 23 C) | NS/NU-12EUMIw3 | 812,00 | USD | 15999,00 | грн. | 3,5 | 3,5 | 6,1 | SEER A++ | 4 | R32 | China | -15 +48 / -23 +30 | 792*292*201 | 24 | Інверторний кондиціонер серії U-Mate. Особливостями цього кондиціонеру є яскравий дизайн та високі техничні показники, вбудований захист від перепадів напруги, висока енергоефективність, внутрішні лопасті мають спеціальну хвилеподібну форму, функція WiFi .
Настінні спліт-системи | Інше | Neoclima | Инвертор | U-Mate (- 23 C) | NS/NU-18EUMIw3 | 1235,00 | USD | 23999,00 | грн. | 5,3 | 5,3 | 6,57 | SEER A++ | 4,02 | R32 | China | -15 +48 / -23 +30 | 940*316*224 | 24 | Інверторний кондиціонер серії U-Mate. Особливостями цього кондиціонеру є яскравий дизайн та високі техничні показники, вбудований захист від перепадів напруги, висока енергоефективність, внутрішні лопасті мають спеціальну хвилеподібну форму, функція WiFi .
Настінні спліт-системи | Інше | Neoclima | Инвертор | U-Mate (- 23 C) | NS/NU-24EUMIw3 | 1465,00 | USD | 27999,00 | грн. | 7 | 7,3 | 6,89 | SEER A++ | 4,11 | R32 | China | -15 +48 / -23 +30 | 1132*330*232 | 24 | Інверторний кондиціонер серії U-Mate. Особливостями цього кондиціонеру є яскравий дизайн та високі техничні показники, вбудований захист від перепадів напруги, висока енергоефективність, внутрішні лопасті мають спеціальну хвилеподібну форму, функція WiFi .
Настінні спліт-системи | Інше | Neoclima | Инвертор | YETI (-22C)
Настінні спліт-системи | Інше | Neoclima | Инвертор | YETI (-22C) | NS/NU-09EHZIw | 653,00 | USD | 14999,00 | грн. | 2,6 | 2,75 | 6,1 | SEER A++ | 4 | R32 | China | От -22 до + 50 | 770*270*202 | 24 | Кондиціонер настінного типу, інвертор.Кондиціонери Yeti від Неокліма може працювати на обігрів при зовнішній температурі до -22°С. Такі високі показники досягаються завдяки використанню ультрасучасного фреону R32 та потужних компресорів. Серію Yeti від Neoclima можна розглядати як повноцінний тепловий насос типу повітря-повітря. Серія Yeti має функцію (WiFi ready*), має 4 режими роботи: Охолодження / обігрів / вентиляція / осушення. А такі функції як «Турбо», «СОН», «Таймер» дозволяють спростити процес налаштування та створити максимальний комфорт в приміщенні
Настінні спліт-системи | Інше | Neoclima | Инвертор | YETI (-22C) | NS/NU-12EHZIw | 706,00 | USD | 15999,00 | грн. | 3,5 | 4 | 6,6 | SEER A++ | 4,4 | R32 | China | От -22 до + 50 | 850*270*202 | 24 | Кондиціонер настінного типу, інвертор.Кондиціонери Yeti від Неокліма може працювати на обігрів при зовнішній температурі до -22°С. Такі високі показники досягаються завдяки використанню ультрасучасного фреону R32 та потужних компресорів. Серію Yeti від Neoclima можна розглядати як повноцінний тепловий насос типу повітря-повітря. Серія Yeti має функцію (WiFi ready*), має 4 режими роботи: Охолодження / обігрів / вентиляція / осушення. А такі функції як «Турбо», «СОН», «Таймер» дозволяють спростити процес налаштування та створити максимальний комфорт в приміщенні
Настінні спліт-системи | Інше | Neoclima | Инвертор | YETI (-22C) | NS/NU-18EHZIw | 1042,00 | USD | 23999,00 | грн. | 5 | 5,6 | 6,66 | SEER A++ | 4,4 | R32 | China | От -22 до + 50 | 960*315*230 | 24 | Кондиціонер настінного типу, інвертор.Кондиціонери Yeti від Неокліма може працювати на обігрів при зовнішній температурі до -22°С. Такі високі показники досягаються завдяки використанню ультрасучасного фреону R32 та потужних компресорів. Серію Yeti від Neoclima можна розглядати як повноцінний тепловий насос типу повітря-повітря. Серія Yeti має функцію (WiFi ready*), має 4 режими роботи: Охолодження / обігрів / вентиляція / осушення. А такі функції як «Турбо», «СОН», «Таймер» дозволяють спростити процес налаштування та створити максимальний комфорт в приміщенні
Настінні спліт-системи | Інше | Neoclima | Инвертор | YETI (-22C) | NS/NU-24EHZIw | 1218,00 | USD | 27999,00 | грн. | 7 | 7,1 | 7 | SEER A++ | 4,4 | R32 | China | От -22 до + 50 | 1131*315*230 | 24 | Кондиціонер настінного типу, інвертор.Кондиціонери Yeti від Неокліма може працювати на обігрів при зовнішній температурі до -22°С. Такі високі показники досягаються завдяки використанню ультрасучасного фреону R32 та потужних компресорів. Серію Yeti від Neoclima можна розглядати як повноцінний тепловий насос типу повітря-повітря. Серія Yeti має функцію (WiFi ready*), має 4 режими роботи: Охолодження / обігрів / вентиляція / осушення. А такі функції як «Турбо», «СОН», «Таймер» дозволяють спростити процес налаштування та створити максимальний комфорт в приміщенні
Мобільні кондиціонери | Інше | Neoclima
Мобільні кондиціонери | Інше | Neoclima | On/Off
Мобільні кондиціонери | Інше | Neoclima | On/Off | Mobile
Мобільні кондиціонери | Інше | Neoclima | On/Off | Mobile | NSU-09AMB | 414,00 | USD | 8999,00 | грн. | 2,6 | 2,5 | 2,6 | A | 2,6 | R410 | China | 0 | 466x765x397 | 24 | Мобільний кондиціонер Neoclima . З наступними функціями : авторестарт, ЖК- дисплей і великі кнопки керування, робота на охолодження / обігрівання / осушення / вентиляція, таймер, висока мобільність, регулювання напрямку потоку повітря, режим обігрівання.
Мобільні кондиціонери | Інше | Neoclima | On/Off | Mobile | NSU-12AMB | 495,00 | USD | 9999,00 | грн. | 3,5 | 2,6 | 2,6 | A | 2,6 | R410 | China | 0 | 466x765x397 | 24 | Мобільний кондиціонер Neoclima . З наступними функціями : авторестарт, ЖК- дисплей і великі кнопки керування, робота на охолодження / обігрівання / осушення / вентиляція, таймер, висока мобільність, регулювання напрямку потоку повітря, режим обігрівання.
Аксесуари | Інше | Neoclima
Аксесуари | Інше | Neoclima
Аксесуари | Інше | Neoclima
Аксесуари | Інше | Neoclima |  |  | Module Neoclima 02 | 65,00 | USD | 1299,00 | грн. | 0 | 0 | 0 | 0 | 0 | 0 | China | 0 | 0 | 0 | Модуль Neoclima WF-02, працює в моделях Yeti, Alaska 2.0, Terra.
Аксесуари | Інше | Neoclima |  |  | Module Neoclima 03 | 65,00 | USD | 1299,00 | грн. | 0 | 0 | 0 | 0 | 0 | 0 | China | 0 | 0 | 0 | Модуль Neoclima 03, працює в моделях U-Mate.
Аксесуари | Інше | Neoclima |  |  | Module Neoclima SM01 | 39,00 | USD | 799,00 | грн. | 0 | 0 | 0 | 0 | 0 | 0 | China | 0 | 0 | 0 | Module Neoclima SM01 подходит для следующих моделей Neoclima:Therminator 2.0,Therminator 3.2, Skycold, Skycold Nordic, ArtVogue, SmartPort для полупрома Neoclima
Аксесуари | Інше | Neoclima |  |  | Модуль Neoclima WF-02 | 65,00 | USD | 1299,00 | грн. | 0 | 0 | 0 | 0 | 0 | 0 | China | 0 | 0 | 0 | Модуль Neoclima WF-02, працює в моделях Yeti, Alaska 2.0, Terra.

## Кондиціонери напівпромислові
Подкатегория | Тип | Бренд | Подкатегория прайс-листа | Серия прайс-листа | Наименование | РРЦ | Валюта | МИЦ | Валюта | Холодовиробництво | Тепловиробництво, Квт | EER | Класс енергосбереження | COP | Фреон | Країна виробник | Робочій діапазон температур, С | Розмір внутр. блока, мм | Гарантія, м | Описание
Зовнішні блоки
Зовнішні блоки | Інше | Neoclima
Зовнішні блоки | Інше | Neoclima | On/Off
Зовнішні блоки | Інше | Neoclima | On/Off | -7 C
Зовнішні блоки | Інше | Neoclima | On/Off | -7 C | NU18AH1e | 737,00 | USD | Уточнюйте | грн. | 5,03 | 5,57 | 2,71 | D | 3,44 | R410 | China | От - 7 до + 45 | 0 | 24 | Неінверторний зовнішній блок використовується в парі з неінверторними внутрішніми блоками або як компресорно-конденсаційний блок в системах вентиляції.
Зовнішні блоки | Інше | Neoclima | On/Off | -7 C | NU24AH1e | 909,00 | USD | Уточнюйте | грн. | 6,64 | 7,26 | 2,7 | D | 3,33 | R410 | China | От - 7 до + 45 | 0 | 24 | Неінверторний зовнішній блок використовується в парі з неінверторними внутрішніми блоками або як компресорно-конденсаційний блок в системах вентиляції.
Зовнішні блоки | Інше | Neoclima | On/Off | -7 C | NU36AH3es | 1313,00 | USD | Уточнюйте | грн. | 9,85 | 11,72 | 2,72 | D | 3,41 | R410 | China | От - 7 до + 45 | 0 | 24 | Неінверторний зовнішній блок використовується в парі з неінверторними внутрішніми блоками або як компресорно-конденсаційний блок в системах вентиляції.
Зовнішні блоки | Інше | Neoclima | On/Off | -7 C | NU48AH3e | 1555,00 | USD | Уточнюйте | грн. | 13,1 | 16,1 | 2,74 | D | 3,66 | R410 | China | От - 7 до + 45 | 0 | 24 | Неінверторний зовнішній блок використовується в парі з неінверторними внутрішніми блоками або як компресорно-конденсаційний блок в системах вентиляції.
Зовнішні блоки | Інше | Neoclima | On/Off | -7 C | NU60AH3e | 1798,00 | USD | Уточнюйте | грн. | 17,88 | 17,5 | 2,95 | C | 3,23 | R410 | China | От - 7 до + 45 | 0 | 24 | Неінверторний зовнішній блок використовується в парі з неінверторними внутрішніми блоками або як компресорно-конденсаційний блок в системах вентиляції.
Зовнішні блоки | Інше | Neoclima | Инвертор
Зовнішні блоки | Інше | Neoclima | Инвертор | R32
Зовнішні блоки | Інше | Neoclima | Инвертор | R32 | NUI12EH1s | 884,00 | USD | Уточнюйте | грн. | 3,52 | 4,4 | 7,1 | SEER A++ | 4,6 | R32 | China | От -23 до + 55 | 0 | 24
Зовнішні блоки | Інше | Neoclima | Инвертор | R32 | NUI18EH1s | 1060,00 | USD | Уточнюйте | грн. | 5,68 | 5,87 | 7,1 | SEER A++ | 4,6 | R32 | China | От -23 до + 55 | 0 | 24 | Інверторний зовнішній блок використовується в парі з інверторними внутрішніми блоками
Зовнішні блоки | Інше | Neoclima | Инвертор | R32 | NUI24EH1 | 1325,00 | USD | Уточнюйте | грн. | 7,33 | 7,95 | 7,1 | SEER A+++ | 4,6 | R32 | China | От -23 до + 55 | 0 | 24 | Інверторний зовнішній блок використовується в парі з інверторними внутрішніми блоками
Зовнішні блоки | Інше | Neoclima | Инвертор | R32 | NUI36EH3 | 2032,00 | USD | Уточнюйте | грн. | 10,95 | 11,74 | 7,1 | SEER A++ | 4,6 | R32 | China | От -23 до + 55 | 0 | 24 | Інверторний зовнішній блок використовується в парі з інверторними внутрішніми блоками
Зовнішні блоки | Інше | Neoclima | Инвертор | R32 | NUI48EH3 | 2297,00 | USD | Уточнюйте | грн. | 14,79 | 16,9 | 7,1 | SEER A++ | 4,6 | R32 | China | От -23 до + 55 | 0 | 24 | Інверторний зовнішній блок використовується в парі з інверторними внутрішніми блоками
Зовнішні блоки | Інше | Neoclima | Инвертор | R32 | NUI60EH3 | 2562,00 | USD | Уточнюйте | грн. | 16,9 | 18,98 | 7,1 | SEER A++ | 4,6 | R32 | China | От -23 до + 55 | 0 | 24 | Інверторний зовнішній блок використовується в парі з інверторними внутрішніми блоками
Канальні спліт-системи | Інше | Neoclima
Канальні спліт-системи | Інше | Neoclima | On/Off
Канальні спліт-системи | Інше | Neoclima | On/Off | -7 C
Канальні спліт-системи | Інше | Neoclima | On/Off | -7 C | NDS48AH3he/NU48AH3e | 2363,00 | USD | Уточнюйте | грн. | 14,1 | 15,42 | 3,01 | C | 3,47 | R410 | China | От - 7 до + 45 | 1200*300*865 | 24 | Кондиціонер канального типу, неінвертор.
Канальні спліт-системи | Інше | Neoclima | On/Off | -7 C | NDS48AH3me/NU48AH3e | 2323,00 | USD | Уточнюйте | грн. | 14,1 | 15,42 | 3,01 | C | 3,47 | R410 | China | От - 7 до + 45 | 1200*300*865 | 24 | Кондиціонер канального типу, неінвертор.
Канальні спліт-системи | Інше | Neoclima | On/Off | -7 C | NDS60AH3he/NU60AH3e | 2636,00 | USD | Уточнюйте | грн. | 17,5 | 17,88 | 2,95 | C | 3,23 | R410 | China | От - 7 до + 45 | 1200*380*625 | 24 | Кондиціонер канального типу, неінвертор.
Канальні спліт-системи | Інше | Neoclima | On/Off | POWER
Канальні спліт-системи | Інше | Neoclima | On/Off | POWER | NDS/NU- 76AH3me | 5646,00 | USD | Уточнюйте | грн. | 22,3 | 25 | 2,97 | C | 3,01 | R410 | China | От - 7 до + 45 | 1451x450x797 | 24 | Кондиціонер канального типу, неінвертор.
Канальні спліт-системи | Інше | Neoclima | On/Off | POWER | NDS/NU- 96AH3me | 6343,00 | USD | Уточнюйте | грн. | 28,1 | 31,1 | 2,93 | C | 3,02 | R410 | China | От - 7 до + 45 | 1452x462x797 | 24 | Кондиціонер канального типу, неінвертор.
Канальні спліт-системи | Інше | Neoclima | On/Off | POWER | NDS/NU-120AH3me | 7020,00 | USD | Уточнюйте | грн. | 35 | 38 | 2,94 | C | 2,99 | R410 | China | От - 7 до + 45 | 1451x450x797 | 24 | Кондиціонер канального типу, неінвертор.
Канальні спліт-системи | Інше | Neoclima | On/Off | POWER | NDS/NU-150AH3he | 9929,00 | USD | Уточнюйте | грн. | 44 | 47 | 2,7 | D | 2,99 | R410 | China | От - 7 до + 45 | 1988x669x906 | 24 | Кондиціонер канального типу, неінвертор.
Канальні спліт-системи | Інше | Neoclima | On/Off | POWER | NDS/NU-200AH3he | 11120,00 | USD | Уточнюйте | грн. | 56,3 | 58,6 | 2,56 | E | 3,04 | R410 | China | От - 7 до + 45 | 1988x669x906 | 24 | Кондиціонер канального типу, неінвертор.
Канальні спліт-системи | Інше | Neoclima | On/Off | Slim ( -7 C )
Канальні спліт-системи | Інше | Neoclima | On/Off | Slim ( -7 C ) | NDS18AH1mes/NU18AH1e | 1169,00 | USD | Уточнюйте | грн. | 5,03 | 5,57 | 2,71 | D | 3,44 | R410 | China | От - 7 до + 45 | 880*210*674 | 24 | Кондиціонер канального типу, неінвертор.
Канальні спліт-системи | Інше | Neoclima | On/Off | Slim ( -7 C ) | NDS24AH1mes/NU24AH1e | 1404,00 | USD | Уточнюйте | грн. | 6,64 | 7,26 | 2,7 | D | 3,33 | R410 | China | От - 7 до + 45 | 1100*249*774 | 24 | Кондиціонер канального типу, неінвертор.
Канальні спліт-системи | Інше | Neoclima | On/Off | Slim ( -7 C ) | NDS36AH3mes/NU36AH3e | 1980,00 | USD | Уточнюйте | грн. | 9,85 | 11,73 | 2,72 | D | 3,41 | R410 | China | От - 7 до + 45 | 1360*249*774 | 24 | Кондиціонер канального типу, неінвертор.
Канальні спліт-системи | Інше | Neoclima | On/Off | Slim ( -7 C ) | NDS48AH3mes/NU48AH3e | 2323,00 | USD | Уточнюйте | грн. | 14,1 | 15,42 | 3,01 | C | 3,47 | R410 | China | От - 7 до + 45 | 1200*300*874 | 24 | Кондиціонер канального типу, неінвертор.
Канальні спліт-системи | Інше | Neoclima | On/Off | Slim ( -7 C ) | NDS60AH3mes/NU60AH3e | 2586,00 | USD | Уточнюйте | грн. | 16,45 | 17,88 | 2,69 | D | 3,51 | R410 | China | От - 7 до + 45 | 1200*300*874 | 24 | Кондиціонер канального типу, неінвертор.
Канальні спліт-системи | Інше | Neoclima | Инвертор
Канальні спліт-системи | Інше | Neoclima | Инвертор | R32
Канальні спліт-системи | Інше | Neoclima | Инвертор | R32 | NDSI12EH1s/NUI12EH1s | 1245,00 | USD | Уточнюйте | грн. | 3,51 | 4,1 | 6,5 | A++ | 4 | R32 | China | От - 23 до + 55 | 700*450*200 | 24 | Кондиціонер канального типу, інвертор, внутрішні блоки серії R32 можуть працювати в парі з інверторними зовнішніми блоками як на R410 фреоні так на R32 фреоні.
Канальні спліт-системи | Інше | Neoclima | Инвертор | R32 | NDSI18EH1s/NUI18EH1s | 1590,00 | USD | Уточнюйте | грн. | 5,6 | 5,82 | 7,1 | A++ | 4,6 | R22 | China | От - 23 до + 55 | 880*674*210 | 24 | Кондиціонер канального типу, інвертор, внутрішні блоки серії R32 можуть працювати в парі з інверторними зовнішніми блоками як на R410 фреоні так на R32 фреоні.
Канальні спліт-системи | Інше | Neoclima | Инвертор | R32 | NDSI24EH1/NUI24EH1 | 2134,00 | USD | Уточнюйте | грн. | 7,88 | 7,3 | 7,1 | A++ | 4,6 | R32 | China | От - 23 до + 55 | 1100*774*249 | 24 | Кондиціонер канального типу, інвертор, внутрішні блоки серії R32 можуть працювати в парі з інверторними зовнішніми блоками як на R410 фреоні так на R32 фреоні.
Канальні спліт-системи | Інше | Neoclima | Инвертор | R32 | NDSI36EH1/NUI36EH3 | 2916,00 | USD | Уточнюйте | грн. | 11,61 | 10,85 | 7,1 | A++ | 4,6 | R32 | China | От - 23 до + 55 | 1360*774*249 | 24 | Кондиціонер канального типу, інвертор, внутрішні блоки серії R32 можуть працювати в парі з інверторними зовнішніми блоками як на R410 фреоні так на R32 фреоні.
Канальні спліт-системи | Інше | Neoclima | Инвертор | R32 | NDSI48EH1/NUI48EH3 | 3534,00 | USD | Уточнюйте | грн. | 16,76 | 14,74 | 7,1 | A++ | 4,6 | R32 | China | От - 23 до + 55 | 1200*874*300 | 24 | Кондиціонер канального типу, інвертор, внутрішні блоки серії R32 можуть працювати в парі з інверторними зовнішніми блоками як на R410 фреоні так на R32 фреоні.
Канальні спліт-системи | Інше | Neoclima | Инвертор | R32 | NDSI60EH1/NUI60EH3 | 3799,00 | USD | Уточнюйте | грн. | 18,82 | 16,8 | 7,1 | A++ | 4,6 | R32 | China | От - 23 до + 55 | 1200*874*300 | 24 | Кондиціонер канального типу, інвертор, внутрішні блоки серії R32 можуть працювати в парі з інверторними зовнішніми блоками як на R410 фреоні так на R32 фреоні.
Касетні спліт-системи | Інше | Neoclima
Касетні спліт-системи | Інше | Neoclima | On/Off
Касетні спліт-системи | Інше | Neoclima | On/Off | -7 C
Касетні спліт-системи | Інше | Neoclima | On/Off | -7 C | NTS18AH1e/NU18AH1e | 1169,00 | USD | Уточнюйте | грн. | 5,27 | 5,57 | 3,04 | B | 3,49 | R410 | China | От - 7 до + 45 | 570*260*570 | 24 | Кондиціонер касетного типу, неінвертор.
Касетні спліт-системи | Інше | Neoclima | On/Off | -7 C | NTS24AH1e/NU24AH1e | 1486,00 | USD | Уточнюйте | грн. | 7,02 | 7,62 | 3,02 | B | 3,42 | R410 | China | От - 7 до + 45 | 840*205*840 | 24 | Кондиціонер касетного типу, неінвертор.
Касетні спліт-системи | Інше | Neoclima | On/Off | -7 C | NTS36AH3e/NU36AH3e | 2060,00 | USD | Уточнюйте | грн. | 10,55 | 11,72 | 3 | B | 3,42 | R410 | China | От - 7 до + 45 | 840*245*840 | 24 | Кондиціонер касетного типу, неінвертор.
Касетні спліт-системи | Інше | Neoclima | On/Off | -7 C | NTS48AH3e/NU48AH3e | 2303,00 | USD | Уточнюйте | грн. | 14,1 | 15,42 | 3,01 | B | 3,47 | R410 | China | От - 7 до + 45 | 840*205*840 | 24 | Кондиціонер касетного типу, неінвертор.
Касетні спліт-системи | Інше | Neoclima | On/Off | -7 C | NTS60AH3e/NU60AH3e | 2556,00 | USD | Уточнюйте | грн. | 17,5 | 17,88 | 2,95 | C | 3,23 | R410 | China | От - 7 до + 45 | 840*287*840 | 24 | Кондиціонер касетного типу, неінвертор.
Касетні спліт-системи | Інше | Neoclima | Инвертор
Касетні спліт-системи | Інше | Neoclima | Инвертор | ERP ( -20 C )
Касетні спліт-системи | Інше | Neoclima | Инвертор | ERP ( -20 C ) | NTSI18AH1e/NUI18AH1e | 1420,00 | USD | Уточнюйте | грн. | 5,28 | 5,57 | 3,54 | A++ | 3,84 | R410 | China | От - 20 до + 52 | 570*260*570 | 24 | Кондиціонер касетного типу, інвертор.
Касетні спліт-системи | Інше | Neoclima | Инвертор | ERP Slim ( -20 C )
Касетні спліт-системи | Інше | Neoclima | Инвертор | ERP Slim ( -20 C ) | NTSI48AH1es/NUI48AH3e/NTP-24-60AHe | 3320,00 | USD | Уточнюйте | грн. | 14,07 | 15,53 | 3,38 | A+ | 3,38 | R410 | China | От - 20 до + 52 | 840*245*840 | 24 | Кондиціонер касетного типу, інвертор.
Касетні спліт-системи | Інше | Neoclima | Инвертор | R32
Касетні спліт-системи | Інше | Neoclima | Инвертор | R32 | NTSI12EH1s/NUI12EH1s/NTP-12-18AHe | 1338,00 | USD | Уточнюйте | грн. | 3,52 | 4,4 | 7,8 | A++ | 4,6 | R32 | China | От -23 до +55 | 570*260*570 | 24 | Кондиціонер касетного типу, інвертор, внутрішні блоки серії R32 можуть працювати в парі з інверторними зовнішніми блоками як на R410 фреоні так на R32 фреоні.
Касетні спліт-системи | Інше | Neoclima | Инвертор | R32 | NTSI18EH1s/NUI18EH1s/NTP-12-18AHe | 1767,00 | USD | Уточнюйте | грн. | 5,61 | 5,82 | 7 | A++ | 4,6 | R32 | China | От -23 до +55 | 570*260*570 | 24 | Кондиціонер касетного типу, інвертор, внутрішні блоки серії R32 можуть працювати в парі з інверторними зовнішніми блоками як на R410 фреоні так на R32 фреоні.
Касетні спліт-системи | Інше | Neoclima | Инвертор | R32 | NTSI24EH1/NUI24EH1/NTP-24-60AHe | 2211,00 | USD | Уточнюйте | грн. | 7,3 | 7,88 | 7,1 | A++ | 4,6 | R32 | China | От -23 до +55 | 840*840*245 | 24 | Кондиціонер касетного типу, інвертор, внутрішні блоки серії R32 можуть працювати в парі з інверторними зовнішніми блоками як на R410 фреоні так на R32 фреоні.
Касетні спліт-системи | Інше | Neoclima | Инвертор | R32 | NTSI36EH1/NUI36EH3/NTP-24-60AHe | 3004,00 | USD | Уточнюйте | грн. | 10,85 | 11,61 | 7 | A++ | 4,6 | R32 | China | От -23 до +55 | 840*840*245 | 24 | Кондиціонер касетного типу, інвертор, внутрішні блоки серії R32 можуть працювати в парі з інверторними зовнішніми блоками як на R410 фреоні так на R32 фреоні.
Касетні спліт-системи | Інше | Neoclima | Инвертор | R32 | NTSI48EH1/NUI48EH3/NTP-24-60AHe | 3622,00 | USD | Уточнюйте | грн. | 14,74 | 16,76 | 7,1 | A++ | 4,6 | R32 | China | От -23 до +55 | 840*840*287 | 24 | Кондиціонер касетного типу, інвертор, внутрішні блоки серії R32 можуть працювати в парі з інверторними зовнішніми блоками як на R410 фреоні так на R32 фреоні.
Касетні спліт-системи | Інше | Neoclima | Инвертор | R32 | NTSI60EH1/NUI60EH3/NTP-24-60AHe | 3887,00 | USD | Уточнюйте | грн. | 16,8 | 18,82 | 7 | A++ | 4,6 | R32 | China | От -23 до +55 | 840*840*287 | 24 | Кондиціонер касетного типу, інвертор, внутрішні блоки серії R32 можуть працювати в парі з інверторними зовнішніми блоками як на R410 фреоні так на R32 фреоні.
Підстельові спліт-системи | Інше | Neoclima
Підстельові спліт-системи | Інше | Neoclima | On/Off
Підстельові спліт-системи | Інше | Neoclima | On/Off | -7 C
Підстельові спліт-системи | Інше | Neoclima | On/Off | -7 C | NCS18AH1e/NU18AH1e | 1167,00 | USD | Уточнюйте | грн. | 5,42 | 5,57 | 3 | C | 3,36 | R410 | China | От- 7 до + 45 | 1068*235*675 | 24 | Кондиціонер напольно-стельового типу, неінвертор.
Підстельові спліт-системи | Інше | Neoclima | On/Off | -7 C | NCS24AH1e/NU24AH1e | 1484,00 | USD | Уточнюйте | грн. | 7,03 | 7,62 | 3,04 | C | 3,55 | R410 | China | От- 7 до + 45 | 1068*235*675 | 24 | Кондиціонер напольно-стельового типу, неінвертор.
Підстельові спліт-системи | Інше | Neoclima | On/Off | -7 C | NCS36AH3e/NU36AH3e | 2077,00 | USD | Уточнюйте | грн. | 10,55 | 11,58 | 2,93 | C | 3,23 | R410 | China | От- 7 до + 45 | 1285*235*675 | 24 | Кондиціонер напольно-стельового типу, неінвертор.
Підстельові спліт-системи | Інше | Neoclima | On/Off | -7 C | NCS48AH3e/NU48AH3e | 2141,00 | USD | Уточнюйте | грн. | 14,07 | 15,42 | 3 | C | 3,27 | R410 | China | От- 7 до + 45 | 1285*235*675 | 24 | Кондиціонер напольно-стельового типу, неінвертор.
Підстельові спліт-системи | Інше | Neoclima | On/Off | -7 C | NCS60AH3e/NU60AH3e | 2434,00 | USD | Уточнюйте | грн. | 17,58 | 17,88 | 2,97 | C | 3,22 | R410 | China | От- 7 до + 45 | 1650*235*675 | 24 | Кондиціонер напольно-стельового типу, неінвертор.
Підстельові спліт-системи | Інше | Neoclima | Инвертор
Підстельові спліт-системи | Інше | Neoclima | Инвертор | R32
Підстельові спліт-системи | Інше | Neoclima | Инвертор | R32 | NCSI18EH1s/NUI18EH1s | 1765,00 | USD | Уточнюйте | грн. | 5,68 | 5,87 | 7,1 | A++ | 4,6 | R32 | China | От -23 до + 55 | 1068*675*235 | 24 | Кондиціонер підлогово-стельового типу, інвертор, внутрішні блоки серії R32 можуть працювати в парі з інверторними зовнішніми блоками як на R410 фреоні так на R32 фреоні.
Підстельові спліт-системи | Інше | Neoclima | Инвертор | R32 | NCSI24EH1/NUI24EH1 | 2076,00 | USD | Уточнюйте | грн. | 7,33 | 7,95 | 7,1 | A+++ | 4,6 | R32 | China | От -23 до + 55 | 1068*675*235 | 24 | Кондиціонер підлогово-стельового типу, інвертор, внутрішні блоки серії R32 можуть працювати в парі з інверторними зовнішніми блоками як на R410 фреоні так на R32 фреоні.
Підстельові спліт-системи | Інше | Neoclima | Инвертор | R32 | NCSI36EH1/NUI36EH3 | 2916,00 | USD | Уточнюйте | грн. | 10,95 | 11,74 | 7,1 | A++ | 4,6 | R32 | China | От -23 до + 55 | 1650*675*235 | 24 | Кондиціонер підлогово-стельового типу, інвертор, внутрішні блоки серії R32 можуть працювати в парі з інверторними зовнішніми блоками як на R410 фреоні так на R32 фреоні.
Підстельові спліт-системи | Інше | Neoclima | Инвертор | R32 | NCSI48EH1/NUI48EH3 | 3357,00 | USD | Уточнюйте | грн. | 14,79 | 16,9 | 7,1 | A++ | 4,6 | R32 | China | От -23 до + 55 | 1650*675*235 | 24 | Кондиціонер підлогово-стельового типу, інвертор, внутрішні блоки серії R32 можуть працювати в парі з інверторними зовнішніми блоками як на R410 фреоні так на R32 фреоні.
Підстельові спліт-системи | Інше | Neoclima | Инвертор | R32 | NCSI60EH1/NUI60EH3 | 3711,00 | USD | Уточнюйте | грн. | 16,9 | 18,98 | 7,1 | A++ | 4,6 | R32 | China | От -23 до + 55 | 1650*675*235 | 24 | Кондиціонер підлогово-стельового типу, інвертор, внутрішні блоки серії R32 можуть працювати в парі з інверторними зовнішніми блоками як на R410 фреоні так на R32 фреоні.
Аксесуари | Інше | Neoclima
Аксесуари | Інше | Neoclima
Аксесуари | Інше | Neoclima
Аксесуари | Інше | Neoclima |  |  | CCM03 | 293,00 | USD | 0,00 | грн. | 0 | 0 | 0 | 0 | 0 | 0 | China | 0 | 0 | 0 | Центральний пульт керування для внутрішніх блоків кондиціювання Neoclimа
Аксесуари | Інше | Neoclima |  |  | MD-NIM01/E | 103,00 | USD | 0,00 | грн. | 0 | 0 | 0 | 0 | 0 | 0 | China | 0 | 0 | 0 | Плата керування для внутрішніх блоків кондиціювання Neoclima MD-NIM01/E
Аксесуари | Інше | Neoclima |  |  | ND-HQF02 | 30,00 | USD | 0,00 | грн. | 0 | 0 | 0 | 0 | 0 | 0 | China | 0 | 0 | 0 | Фільтр ND-HQF02 для канального кондиціонера 18000 BTU Розмір : 810мм х200мм
Аксесуари | Інше | Neoclima |  |  | ND-HQF03 | 30,00 | USD | 0,00 | грн. | 0 | 0 | 0 | 0 | 0 | 0 | China | 0 | 0 | 0 | Фільтр ND-HQF03 для канального кондиціонера 24000 BTU Розмір : 810мм х257мм
Аксесуари | Інше | Neoclima |  |  | ND-HQF04 | 35,00 | USD | 0,00 | грн. | 0 | 0 | 0 | 0 | 0 | 0 | China | 0 | 0 | 0 | Фільтр ND-HQF04 для канального кондиціонера 36000 BTU Розмір : 980мм х215мм
Аксесуари | Інше | Neoclima |  |  | ND-HQL02 | 15,00 | USD | 0,00 | грн. | 0 | 0 | 0 | 0 | 0 | 0 | China | 0 | 0 | 0 | Кріплення ND-HQL02 для фільтра ND-HQF02
Аксесуари | Інше | Neoclima |  |  | ND-HQL03 | 15,00 | USD | 0,00 | грн. | 0 | 0 | 0 | 0 | 0 | 0 | China | 0 | 0 | 0 | Кріплення ND-HQL03 для фільтра ND-HQF03
Аксесуари | Інше | Neoclima |  |  | ND-HQL04 | 15,00 | USD | 0,00 | грн. | 0 | 0 | 0 | 0 | 0 | 0 | China | 0 | 0 | 0 | Кріплення ND-HQL04 для фільтра ND-HQF04
Аксесуари | Інше | Neoclima |  |  | ND-HQL05 | 15,00 | USD | 0,00 | грн. | 0 | 0 | 0 | 0 | 0 | 0 | China | 0 | 0 | 0 | Кріплення ND-HQL05 для фільтра ND-HQF05
Аксесуари | Інше | Neoclima |  |  | Smart port LCAC 01 | 61,00 | USD | 0,00 | грн. | 0 | 0 | 0 | 0 | 0 | 0 | China | 0 | 0 | 0 | Смарт порт 01 для напівпромислових кондиціонерів

## Кондиціонери мультиспліт
Подкатегория | Тип | Бренд | Подкатегория прайс-листа | Серия прайс-листа | Наименование | РРЦ | Валюта | МИЦ | Валюта | Холодовиробництво | Тепловиробництво, Квт | EER | Класс енергосбереження | COP | Фреон | Країна виробник | Робочій діапазон температур, С | Розмір внутр. блока, мм | Гарантія, м | Описание
Аксесуари для мульті
Настінні внутрішні блоки мульті | Інше | Neoclima
Настінні внутрішні блоки мульті | Інше | Neoclima
Настінні внутрішні блоки мульті | Інше | Neoclima |  | ArtVogue ( -20 C )
Настінні внутрішні блоки мульті | Інше | Neoclima |  | ArtVogue ( -20 C ) | NS-09EHVIwb1 | 498,00 | USD | 24499,00 | грн. | 2,62 | 2,91 | 0 | 0 | 0 |  | China | 0 | 897*312*182 | 24 | Унікальний кондиціонер настінного типу, інвертор з іноваційним V дизайном, чорний колір. З наступними функціями: авторестарт; TURBO, SLEEP,запам'ятовування положення жалюзі, I-Feel,датчики визначення витоку холодоагенту. З гідрофільним покриттям, легке встановлення, підключення дренажу з обох сторін.Прихований LED дисплей та та бокоова LED підсвітка, яка змінює свій колір, з блакитного на помаранчевий, взалежності від режиму роботи кондиціонера.Функція DIMMER-затемнення підсвітки взалежності від яскравості освітлення приміщення, до повного вимкнення вночі.
Настінні внутрішні блоки мульті | Інше | Neoclima |  | ArtVogue ( -20 C ) | NS-09EHVIws1 | 450,00 | USD | 23499,00 | грн. | 2,62 | 2,91 | 0 | 0 | 0 |  | China | 0 | 897*312*182 | 24 | Унікальний кондиціонер настінного типу, інвертор з іноваційним V дизайном, чорний колір. З наступними функціями: авторестарт; TURBO, SLEEP,запам'ятовування положення жалюзі, I-Feel,датчики визначення витоку холодоагенту. З гідрофільним покриттям, легке встановлення, підключення дренажу з обох сторін.Прихований LED дисплей та та бокоова LED підсвітка, яка змінює свій колір, з блакитного на помаранчевий, взалежності від режиму роботи кондиціонера.Функція DIMMER-затемнення підсвітки взалежності від яскравості освітлення приміщення, до повного вимкнення вночі.
Настінні внутрішні блоки мульті | Інше | Neoclima |  | ArtVogue ( -20 C ) | NS-12EHVIwb1 | 514,00 | USD | 26499,00 | грн. | 3,58 | 3,79 | 0 | 0 | 0 |  | China | 0 | 897*312*182 | 24 | Унікальний кондиціонер настінного типу, інвертор з іноваційним V дизайном, чорний колір. З наступними функціями: авторестарт; TURBO, SLEEP,запам'ятовування положення жалюзі, I-Feel,датчики визначення витоку холодоагенту. З гідрофільним покриттям, легке встановлення, підключення дренажу з обох сторін.Прихований LED дисплей та та бокоова LED підсвітка, яка змінює свій колір, з блакитного на помаранчевий, взалежності від режиму роботи кондиціонера.Функція DIMMER-затемнення підсвітки взалежності від яскравості освітлення приміщення, до повного вимкнення вночі.
Настінні внутрішні блоки мульті | Інше | Neoclima |  | ArtVogue ( -20 C ) | NS-12EHVIws1 | 469,00 | USD | 25499,00 | грн. | 3,58 | 3,79 | 0 | 0 | 0 |  | China | 0 | 897*312*182 | 24 | Унікальний кондиціонер настінного типу, інвертор з іноваційним V дизайном, чорний колір. З наступними функціями: авторестарт; TURBO, SLEEP,запам'ятовування положення жалюзі, I-Feel,датчики визначення витоку холодоагенту. З гідрофільним покриттям, легке встановлення, підключення дренажу з обох сторін.Прихований LED дисплей та та бокоова LED підсвітка, яка змінює свій колір, з блакитного на помаранчевий, взалежності від режиму роботи кондиціонера.Функція DIMMER-затемнення підсвітки взалежності від яскравості освітлення приміщення, до повного вимкнення вночі.
Настінні внутрішні блоки мульті | Інше | Neoclima | Multi
Настінні внутрішні блоки мульті | Інше | Neoclima | Multi | ArtVogue ( -20 C )
Настінні внутрішні блоки мульті | Інше | Neoclima | Multi | ArtVogue ( -20 C ) | NS-09AHVIwb | 498,00 | USD | 24499,00 | грн. | 2,65 | 2,95 | 0 | 0 | 0 |  | China | 0 | 897*312*182 | 24 | Унікальний кондиціонер настінного типу, інвертор з іноваційним V дизайном, чорний колір. З наступними функціями: авторестарт; TURBO, SLEEP,запам'ятовування положення жалюзі, I-Feel,датчики визначення витоку холодоагенту. З гідрофільним покриттям, легке встановлення, підключення дренажу з обох сторін.Прихований LED дисплей та та бокоова LED підсвітка, яка змінює свій колір, з блакитного на помаранчевий, взалежності від режиму роботи кондиціонера.Функція DIMMER-затемнення підсвітки взалежності від яскравості освітлення приміщення, до повного вимкнення вночі.
Настінні внутрішні блоки мульті | Інше | Neoclima | Multi | Therminator multi 2,0
Настінні внутрішні блоки мульті | Інше | Neoclima | Multi | Therminator multi 2,0 | NS-07MEIw | 196,00 | USD | Уточнюйте | грн. | 2,05 | 2,34 | 0 | 0 | 0 |  | China | 0 | 715*285*195 | 24 | Сучасна, проста і найдоступніша інверторна мульти-спліт система із класичним дизайном і прихованим інформативним LED-дисплеєм, особливість є можливість додаткового установлення в кондиціонер WiFi-модуля.
Настінні внутрішні блоки мульті | Інше | Neoclima | Multi | Therminator multi 2,0 | NS-09MEIw | 204,00 | USD | Уточнюйте | грн. | 2,63 | 3,22 | 0 | A | 0 |  | China | 0 | 715x285x195 | 24 | Сучасна, проста і найдоступніша інверторна мульти-спліт система із класичним дизайном і прихованим інформативним LED-дисплеєм, особливість є можливість додаткового установлення в кондиціонер WiFi-модуля.
Настінні внутрішні блоки мульті | Інше | Neoclima | Multi | Therminator multi 2,0 | NS-12MEIw | 232,00 | USD | Уточнюйте | грн. | 3,5 | 4,1 | 0 | 0 | 0 |  | China | 0 | 805*285*195 | 24 | Сучасна, проста і найдоступніша інверторна мульти-спліт система із класичним дизайном і прихованим інформативним LED-дисплеєм, особливість є можливість додаткового установлення в кондиціонер WiFi-модуля.
Настінні внутрішні блоки мульті | Інше | Neoclima | Multi | Therminator multi 3,2
Настінні внутрішні блоки мульті | Інше | Neoclima | Multi | Therminator multi 3,2 | NS-07EMXIw | 219,00 | USD | Уточнюйте | грн. | 0 | 0 | 0 | 0 | 0 |  | China | 0 | 727*292*212 | 0 | Сучасна, проста і найдоступніша інверторна мульти-спліт система із класичним дизайном і прихованим інформативним LED-дисплеєм, особливість є можливість додаткового установлення в кондиціонер WiFi-модуля.
Настінні внутрішні блоки мульті | Інше | Neoclima | Multi | Therminator multi 3,2 | NS-09EMXIw | 235,00 | USD | Уточнюйте | грн. | 0 | 0 | 0 | 0 | 0 |  | China | 0 | 727*292*212 | 0 | Сучасна, проста і найдоступніша інверторна мульти-спліт система із класичним дизайном і прихованим інформативним LED-дисплеєм, особливість є можливість додаткового установлення в кондиціонер WiFi-модуля.
Настінні внутрішні блоки мульті | Інше | Neoclima | Multi | Therminator multi 3,2 | NS-12EMXIw | 262,00 | USD | Уточнюйте | грн. | 0 | 0 | 0 | 0 | 0 |  | China | 0 | 805*295*208 | 0 | Сучасна, проста і найдоступніша інверторна мульти-спліт система із класичним дизайном і прихованим інформативним LED-дисплеєм, особливість є можливість додаткового установлення в кондиціонер WiFi-модуля.
Настінні внутрішні блоки мульті | Інше | Neoclima | Multi | Therminator multi 3,2 | NS-18EMXIw | 314,00 | USD | Уточнюйте | грн. | 0 | 0 | 0 | 0 | 0 |  | China | 0 | 969*319*241 | 0 | Сучасна, проста і найдоступніша інверторна мульти-спліт система із класичним дизайном і прихованим інформативним LED-дисплеєм, особливість є можливість додаткового установлення в кондиціонер WiFi-модуля.
Касетні внутрішні блоки мульті | Інше | Neoclima
Касетні внутрішні блоки мульті | Інше | Neoclima | Multi
Касетні внутрішні блоки мульті | Інше | Neoclima | Multi | Multi
Касетні внутрішні блоки мульті | Інше | Neoclima | Multi | Multi | NS-09TSI | 465,00 | USD | Уточнюйте | грн. | 2,6 | 2,9 | 0 | A | 0 |  | China | от +17 до 32 | 655x655x290 | 24 | Ідеальне рішення для приміщень із підвісними стелями, адже видимою залишається тільки декоративна панель (решітка), блок має вбудований дренажний насос.
Касетні внутрішні блоки мульті | Інше | Neoclima | Multi | Multi | NS-12TSI | 475,00 | USD | Уточнюйте | грн. | 2,6 | 2,9 | 0 | A | 0 |  | China | от +17 до 32 | 655x655x290 | 24 | Ідеальне рішення для приміщень із підвісними стелями, адже видимою залишається тільки декоративна панель (решітка), блок має вбудований дренажний насос.
Касетні внутрішні блоки мульті | Інше | Neoclima | Multi | Multi | NS-18TSI | 515,00 | USD | Уточнюйте | грн. | 5 | 5,6 | 0 | A | 0 |  | China | от +17 до 32 | 655x655x290 | 24 | Ідеальне рішення для приміщень із підвісними стелями, адже видимою залишається тільки декоративна панель (решітка), блок має вбудований дренажний насос.
Консольні внутрішні блоки мульті | Інше | Neoclima
Консольні внутрішні блоки мульті | Інше | Neoclima | Multi
Консольні внутрішні блоки мульті | Інше | Neoclima | Multi | Multi
Консольні внутрішні блоки мульті | Інше | Neoclima | Multi | Multi | NS-09CSI | 303,00 | USD | Уточнюйте | грн. | 2,63 | 3,22 | 2,91 | A | 3,46 |  | China | от - 15 до + 50 | 600*700*210 | 24 | Консольні спліт-системи Neoclima використовуються у разі, коли потужності у звичайної спліт-системи недостатньо і немає можливості встановлення кондиціонера касетного типу (відсутня підвісна стеля), або ж якщо приміщення має сильно витягнуту форму. Внутрішнній блок кондиціонера спрямовує потужній струмінь охолодженого повітря вздовж приміщення і таким чином забезпечує рівномірний розподіл температури в приміщенні. Його оригінальний зовнішній вигляд спеціально призначений для кріплення біля стіни.
Консольні внутрішні блоки мульті | Інше | Neoclima | Multi | Multi | NS-12CSI | 343,00 | USD | Уточнюйте | грн. | 3,51 | 3,81 | 2,91 | A | 3,46 |  | China | от - 15 до + 50 | 600*700*310 | 24 | Консольні спліт-системи Neoclima використовуються у разі, коли потужності у звичайної спліт-системи недостатньо і немає можливості встановлення кондиціонера касетного типу (відсутня підвісна стеля), або ж якщо приміщення має сильно витягнуту форму. Внутрішнній блок кондиціонера спрямовує потужній струмінь охолодженого повітря вздовж приміщення і таким чином забезпечує рівномірний розподіл температури в приміщенні. Його оригінальний зовнішній вигляд спеціально призначений для кріплення біля стіни.
Канальні внутрішні блоки мульті | Інше | Neoclima
Канальні внутрішні блоки мульті | Інше | Neoclima | Multi
Канальні внутрішні блоки мульті | Інше | Neoclima | Multi | Multi
Канальні внутрішні блоки мульті | Інше | Neoclima | Multi | Multi | NS-09DSI | 394,00 | USD | Уточнюйте | грн. | 2,6 | 2,9 | 0 | A | 0 |  | China | от - 15 до + 50 | 700*635*210 | 24 | Ідеальне рішення для приміщень із підвісними стелями, адже видимою залишається тільки декоративна панель (решітка), блок може комплектуватися дренажним насосом (купується окремо)
Канальні внутрішні блоки мульті | Інше | Neoclima | Multi | Multi | NS-12DSI | 404,00 | USD | Уточнюйте | грн. | 3,6 | 3,8 | 0 | A | 0 |  | China | от +17 от 32 | 700*635*210 | 24 | Ідеальне рішення для приміщень із підвісними стелями, адже видимою залишається тільки декоративна панель (решітка), блок може комплектуватися дренажним насосом (купується окремо)
Канальні внутрішні блоки мульті | Інше | Neoclima | Multi | Multi | NS-18DSI | 519,00 | USD | Уточнюйте | грн. | 5 | 5,6 | 0 | A | 0 |  | China | от +17 от 32 | 920*635*210 | 24 | Ідеальне рішення для приміщень із підвісними стелями, адже видимою залишається тільки декоративна панель (решітка), блок може комплектуватися дренажним насосом (купується окремо)
Канальні внутрішні блоки мульті | Інше | Neoclima | Multi | Multi | NS-18DSI R32 | 519,00 | USD | Уточнюйте | грн. | 5 | 5,6 | 0 | A | 0 |  | China | от +17 от 32 | 920*635*210 | 24 | Ідеальне рішення для приміщень із підвісними стелями, адже видимою залишається тільки декоративна панель (решітка), блок може комплектуватися дренажним насосом (купується окремо)

## Аксесуари
Подкатегория | Тип | Бренд | Наименование | РРЦ | Валюта | МИЦ | Валюта | Описание
Дренажні системи
Дренажні системи | Помпи внутрішньої установки | Neoclima
Дренажні системи | Помпи внутрішньої установки | Neoclima
Дренажні системи | Помпи внутрішньої установки | Neoclima
Дренажні системи | Помпи внутрішньої установки | Neoclima | Mini NP-01 | 115,00 | USD | Договiрна | грн. | Дренажний насос прихованого монтажу. Продуктивність 10-12 л/ч. Для кондиціонерів до 12000 БТО
Дренажні системи | Помпи зовнішньої установки | Neoclima
Дренажні системи | Помпи зовнішньої установки | Neoclima
Дренажні системи | Помпи зовнішньої установки | Neoclima
Дренажні системи | Помпи зовнішньої установки | Neoclima | Vision NP-02 | 120,00 | USD | Договiрна | грн. | Дренажний насос зовнішнього монтажу Neoclima. Продуктивність 10-12 л/ч. Для кондиціонерів до 12000 БТО
Дренажні системи | Шланги і труби | Neoclima
Дренажні системи | Шланги і труби | Neoclima
Дренажні системи | Шланги і труби | Neoclima
Дренажні системи | Шланги і труби | Neoclima | Гнучкий дренажний шланг ПВХ 16мм х 25м, білий | 19,00 | USD | Договiрна | грн.
Дренажні системи | Шланги і труби | Neoclima | Гнучкий дренажний шланг ПВХ 19мм х 25м, білий | 22,00 | USD | Договiрна | грн.
Дренажні системи | Шланги і труби | Neoclima | Гнучкий дренажний шланг ПВХ 25мм х 25м, білий | 32,00 | USD | Договiрна | грн.
Дренажні системи | Шланги і труби | Neoclima | Гнучкий дренажний шланг ПВХ 32мм х 25м, білий | 42,00 | USD | Договiрна | грн.
Дренажні системи | Шланги і труби | Neoclima | Металопластикова труба для конденсату 16мм х 50м | 38,40 | USD | Договiрна | грн.
Дренажні системи | Шланги і труби | Neoclima | Трубка ПВХ для дренажних насосів 6мм х 50м, прозора | 16,00 | USD | Договiрна | грн.
Дренажні системи | Сіфони | Neoclima
Дренажні системи | Сіфони | Neoclima
Дренажні системи | Сіфони | Neoclima
Дренажні системи | Сіфони | Neoclima | NDT-01 | 30,00 | USD | Договiрна | грн. | Сифон для відведення конденсату в каналізацію Neoclima
Дренажні системи | Сіфони | Neoclima | NDT-02 micro | 15,00 | USD | Договiрна | грн. | Сифон для відведення конденсату в каналізацію для прихованого монтажу. Пропускна здатність до 9 л\хв. Ø вхід 16-18 мм (манжета) Ø вихід 16-20мм. (резинове ущільнення).
Низькотемпературні комплекти | Підігрів картера | Neoclima
Низькотемпературні комплекти | Підігрів картера | Neoclima
Низькотемпературні комплекти | Підігрів картера | Neoclima
Низькотемпературні комплекти | Підігрів картера | Neoclima | Підігрівач картера 500-40 (25-18) | 21,00 | USD | Договiрна | грн. | Підігрівач картера Neoclima 40Вт.
Низькотемпературні комплекти | Підігрів картера | Neoclima | Підігрівач картера Neoclima 500-40 | 22,00 | USD | Договiрна | грн. | Підігрівач картера Neoclima 40Вт.
Низькотемпературні комплекти | Підігрів картера | Neoclima | Підігрівач картера Neoclima 850-60 | 26,50 | USD | Договiрна | грн. | Підігрівач картера Neoclima 60Вт.
Низькотемпературні комплекти | Підігрів дренажа | Neoclima
Низькотемпературні комплекти | Підігрів дренажа | Neoclima
Низькотемпературні комплекти | Підігрів дренажа | Neoclima
Низькотемпературні комплекти | Підігрів дренажа | Neoclima | Підігрівач дренажу 1200-40 (30-21) | 25,50 | USD | Договiрна | грн. | Підігрівач дренажу Neoclima 1,2 м.
Низькотемпературні комплекти | Підігрів дренажа | Neoclima | Підігрівач дренажу Neoclima 1200-60 | 26,50 | USD | Договiрна | грн. | Підігрівач дренажу Neoclima 1,2 м.
Низькотемпературні комплекти | Підігрів дренажа | Neoclima | Підігрівач дренажу Neoclima 2000-60 | 30,50 | USD | Договiрна | грн. | Підігрівач дренажу Neoclima 2 м.
Низькотемпературні комплекти | Регулятор обертів вентилятора | Neoclima
Низькотемпературні комплекти | Регулятор обертів вентилятора | Neoclima
Низькотемпературні комплекти | Регулятор обертів вентилятора | Neoclima
Низькотемпературні комплекти | Регулятор обертів вентилятора | Neoclima | EFC-8A Neoсlima | 64,00 | USD | Договiрна | грн.
Низькотемпературні комплекти | Термостат | Neoclima
Низькотемпературні комплекти | Термостат | Neoclima
Низькотемпературні комплекти | Термостат | Neoclima
Низькотемпературні комплекти | Термостат | Neoclima | TN-1 | 13,00 | USD | Договiрна | грн. | Термостат Neoclima
Ізоляція | Інше | Neoclima
Ізоляція | Інше | Neoclima
Ізоляція | Інше | Neoclima
Ізоляція | Інше | Neoclima | ПВХ стрейч-стрічка Neoclima 100mm*25m | 3,10 | USD | Договiрна | грн. | Стрейч-стрічка для обмотки теплоізоляційних матеріалів.
Ізоляція | Інше | Neoclima | ПВХ стрічка Neoclima 100mm*25m | 2,65 | USD | Договiрна | грн. | Стрічка для обмотки теплоізоляційних матеріалів.

## ПВУ
Подкатегория | Тип | Бренд | Наименование | РРЦ | Валюта | МИЦ | Валюта | Описание
З рекуператором
З рекуператором | Інше | Neoclima
З рекуператором | Інше | Neoclima
З рекуператором | Інше | Neoclima
З рекуператором | Інше | Neoclima | NMW- 350S | 1079,00 | USD | 23499,00 | грн. | Моноблочна припливно-витяжна установка з рекуператором - це вентиляційна установка, яка об'єднує в одному корпусі обладнання для переміщення повітря. Припливно-витяжні установки забезпечують як подачу чистого повітря в приміщення будинку, так і видалення з нього забрудненого або нагрітого відпрацьованого повітря. Припливно-витяжні установки Neoclima серії NMW мають зручні розміри для встановлення, а також декілька варіантів для монтажу – горизонтальний та вертикальний. До основних переваг припливно-витяжних установок Neoclima серії NMW можна віднести: 1. Компактність. Завдяки тому, що вентилятори, фільтри і рекуператор знаходяться в одному корпусі, це дозволило максимально зменшити загальні габарити. 2. Ефективність. Завдяки спеціальній поверхні рекуператора агрегат дозволяє максимально ефективно передавати тепло припливному повітрю від витяжного. 3. Управління. Вбудована плата управління і сенсорний пульт дозволяють повністю керувати всіма можливостями установки, а також і зовнішнім електронагрівачем (замовляється окремо) без додаткових регуляторів і датчиків температури. 4. Монтаж. Наявність всього 4-х кронштейнів дозволяє зробити монтаж установки максимально простим навіть для недосвідчених монтажників. 5. Зручність обслуговування. Доступ до фільтрів, рекуператору і плати управління з одного боку. Достатнього однієї точки для обслуговування.
З рекуператором | Інше | Neoclima | NMW- 500S | 1264,00 | USD | 27499,00 | грн. | Моноблочна припливно-витяжна установка з рекуператором - це вентиляційна установка, яка об'єднує в одному корпусі обладнання для переміщення повітря. Припливно-витяжні установки забезпечують як подачу чистого повітря в приміщення будинку, так і видалення з нього забрудненого або нагрітого відпрацьованого повітря. Припливно-витяжні установки Neoclima серії NMW мають зручні розміри для встановлення, а також декілька варіантів для монтажу – горизонтальний та вертикальний. До основних переваг припливно-витяжних установок Neoclima серії NMW можна віднести: 1. Компактність. Завдяки тому, що вентилятори, фільтри і рекуператор знаходяться в одному корпусі, це дозволило максимально зменшити загальні габарити. 2. Ефективність. Завдяки спеціальній поверхні рекуператора агрегат дозволяє максимально ефективно передавати тепло припливному повітрю від витяжного. 3. Управління. Вбудована плата управління і сенсорний пульт дозволяють повністю керувати всіма можливостями установки, а також і зовнішнім електронагрівачем (замовляється окремо) без додаткових регуляторів і датчиків температури. 4. Монтаж. Наявність всього 4-х кронштейнів дозволяє зробити монтаж установки максимально простим навіть для недосвідчених монтажників. 5. Зручність обслуговування. Доступ до фільтрів, рекуператору і плати управління з одного боку. Достатнього однієї точки для обслуговування.
З рекуператором | Інше | Neoclima | NMW- 800S | 1809,00 | USD | 39499,00 | грн. | Моноблочна припливно-витяжна установка з рекуператором - це вентиляційна установка, яка об'єднує в одному корпусі обладнання для переміщення повітря. Припливно-витяжні установки забезпечують як подачу чистого повітря в приміщення будинку, так і видалення з нього забрудненого або нагрітого відпрацьованого повітря. Припливно-витяжні установки Neoclima серії NMW мають зручні розміри для встановлення, а також декілька варіантів для монтажу – горизонтальний та вертикальний. До основних переваг припливно-витяжних установок Neoclima серії NMW можна віднести: 1. Компактність. Завдяки тому, що вентилятори, фільтри і рекуператор знаходяться в одному корпусі, це дозволило максимально зменшити загальні габарити. 2. Ефективність. Завдяки спеціальній поверхні рекуператора агрегат дозволяє максимально ефективно передавати тепло припливному повітрю від витяжного. 3. Управління. Вбудована плата управління і сенсорний пульт дозволяють повністю керувати всіма можливостями установки, а також і зовнішнім електронагрівачем (замовляється окремо) без додаткових регуляторів і датчиків температури. 4. Монтаж. Наявність всього 4-х кронштейнів дозволяє зробити монтаж установки максимально простим навіть для недосвідчених монтажників. 5. Зручність обслуговування. Доступ до фільтрів, рекуператору і плати управління з одного боку. Достатнього однієї точки для обслуговування.
З рекуператором | Інше | Neoclima | NMW-1100S | 1929,00 | USD | 41999,00 | грн. | Моноблочна припливно-витяжна установка з рекуператором - це вентиляційна установка, яка об'єднує в одному корпусі обладнання для переміщення повітря. Припливно-витяжні установки забезпечують як подачу чистого повітря в приміщення будинку, так і видалення з нього забрудненого або нагрітого відпрацьованого повітря. Припливно-витяжні установки Neoclima серії NMW мають зручні розміри для встановлення, а також декілька варіантів для монтажу – горизонтальний та вертикальний. До основних переваг припливно-витяжних установок Neoclima серії NMW можна віднести: 1. Компактність. Завдяки тому, що вентилятори, фільтри і рекуператор знаходяться в одному корпусі, це дозволило максимально зменшити загальні габарити. 2. Ефективність. Завдяки спеціальній поверхні рекуператора агрегат дозволяє максимально ефективно передавати тепло припливному повітрю від витяжного. 3. Управління. Вбудована плата управління і сенсорний пульт дозволяють повністю керувати всіма можливостями установки, а також і зовнішнім електронагрівачем (замовляється окремо) без додаткових регуляторів і датчиків температури. 4. Монтаж. Наявність всього 4-х кронштейнів дозволяє зробити монтаж установки максимально простим навіть для недосвідчених монтажників. 5. Зручність обслуговування. Доступ до фільтрів, рекуператору і плати управління з одного боку. Достатнього однієї точки для обслуговування.
З рекуператором | Інше | Neoclima | NMW-1300S | 2168,00 | USD | 46999,00 | грн. | Моноблочна припливно-витяжна установка з рекуператором - це вентиляційна установка, яка об'єднує в одному корпусі обладнання для переміщення повітря. Припливно-витяжні установки забезпечують як подачу чистого повітря в приміщення будинку, так і видалення з нього забрудненого або нагрітого відпрацьованого повітря. Припливно-витяжні установки Neoclima серії NMW мають зручні розміри для встановлення, а також декілька варіантів для монтажу – горизонтальний та вертикальний. До основних переваг припливно-витяжних установок Neoclima серії NMW можна віднести: 1. Компактність. Завдяки тому, що вентилятори, фільтри і рекуператор знаходяться в одному корпусі, це дозволило максимально зменшити загальні габарити. 2. Ефективність. Завдяки спеціальній поверхні рекуператора агрегат дозволяє максимально ефективно передавати тепло припливному повітрю від витяжного. 3. Управління. Вбудована плата управління і сенсорний пульт дозволяють повністю керувати всіма можливостями установки, а також і зовнішнім електронагрівачем (замовляється окремо) без додаткових регуляторів і датчиків температури. 4. Монтаж. Наявність всього 4-х кронштейнів дозволяє зробити монтаж установки максимально простим навіть для недосвідчених монтажників. 5. Зручність обслуговування. Доступ до фільтрів, рекуператору і плати управління з одного боку. Достатнього однієї точки для обслуговування.

## Очищувачі-Зволожувачі
Подкатегория | Тип | Бренд | Наименование | РРЦ | Валюта | МИЦ | Валюта | Витрати води, г/год | Об`єм приміщення, куб.м | Площа приміщення, кв.м | Резервуар для води, л | Потужність, Вт | Вага, кг | Розмір ( довж, шир, вис), мм | Описание
Кліматичні комплекси
Зволожувачі | Аксесуари | Neoclima
Зволожувачі | Аксесуари | Neoclima
Зволожувачі | Аксесуари | Neoclima
Зволожувачі | Аксесуари | Neoclima | MF-2570C | 14,00 | USD | Договiрна | грн. | 0 | 0 | 0 | 0 | 0 | 0 | 0 | BSS Фільтр (Bio silver stone) для очищення води (КИТАЙ) для моделей MP-15, MP-20, MP-25, MP-25B. Термін експлуатації - 12 місяців
Зволожувачі | Аксесуари | Neoclima | NF-1765C | 9,00 | USD | Договiрна | грн. | 0 | 0 | 0 | 0 | 0 | 0 | 0 | Картридж Neoclima для SP-25, SP-35, SP-45,SP-55,SP-65,SP-75
Зволожувачі | Аксесуари | Neoclima | NF-1780С | 8,00 | USD | Договiрна | грн. | 0 | 0 | 0 | 0 | 0 | 0 | 0 | Фільтр-картридж для очищення води (КИТАЙ) для моделей SP-50, SP-50b, SP-40. Термін експлуатації - 12 місяців
Зволожувачі | Ультразвукові | Neoclima
Зволожувачі | Ультразвукові | Neoclima
Зволожувачі | Ультразвукові | Neoclima
Зволожувачі | Ультразвукові | Neoclima | SP-25W | 57,00 | USD | 1199,00 | грн. | 0 | 60 | 25 | 3,5 | 0,02 | 1,8 | 212*170*299 | Стильний дизайн, просте керування однією кнопкою, автоматичне вимкнення при недостатній кількості води, автоматичне вимкнення при перевертанні, можливість використання ароматичних речовин, зручність в догляді і очищенні, можливість безперервної роботи до 10 годин, продуктивність зволоження > 300мл/ год, фільтр для води (додаткова опція, не поставляється в комплекті) низьке енергоспоживання, низький рівень шуму.
Зволожувачі | Ультразвукові | Neoclima | SP-35G | 47,00 | USD | 1199,00 | грн. | 0 | 70 | 25 | 2.5 | 0,02 | 1,5 | 220*148*345 | Стильний і яскравий дизайн, верхнє заповнення водою, розпилювач з обертанням на 360 градуcів, просте керування однією кнопкою, автоматичне вимкнення при недостатній кількості води , автоматичне вимкнення при перевертанні, можливість використання ароматичних речовин, зручність в догляді і очищенні, можливість безперервної роботи до11 годин, продуктивність зволоження >250мл/ год, низьке енергоспоживання, низький рівень шуму.
Зволожувачі | Ультразвукові | Neoclima | SP-55W | 71,00 | USD | 1699,00 | грн. | 0 | 85 | 30 | 4 | 0,25 | 1,8 | 190х190х320 | LED дисплей, ручне керування зволоженням при низькій, середній, високій інтенсивності, висока продуктивність ≥ 300 мл/год, можливість безперервної роботи до 14 годин, автоматичне вимкнення при недостатній кількості води або при перевертанні, можливість використання ароматичних речовин, зручність в догляді і очищенні, низьке енергоспоживання, низький рівень шуму, можливість використання фільтрів для води (купуються окремо), великий резервуар для води 4л, 10-ти годинний таймер.
Зволожувачі | Ультразвукові | Neoclima | SP-65B | 109,00 | USD | 2299,00 | грн. | 0 | 112 | 40 | 5.5 | 0,1 | 2,7 | 227*152*367 | Висока продуктивність ≥ 350 мл/год, можливість безперервної роботи до 17 годин, автоматичне вимкнення при недостатній кількості води або при перевертанні, можливість використання ароматичних речовин, зручність в догляді і очищенні, низьке енергоспоживання, низький рівень шуму, можливість використання фільтрів для води (купуються окремо), великий резервуар для води 5,5л, черного кольору.
Зволожувачі | Ультразвукові | Neoclima | SP-65W | 109,00 | USD | 2299,00 | грн. | 0 | 112 | 40 | 5.5 | 0,1 | 2,7 | 227*152*367 | LED дисплей, ручне керування зволоженням при низькій, середній, високій інтенсивності, висока продуктивність ≥ 350 мл/год, можливість безперервної роботи до 17 годин, автоматичне вимкнення при недостатній кількості води або при перевертанні, можливість використання ароматичних речовин, зручність в догляді і очищенні, низьке енергоспоживання, низький рівень шуму, великий резервуар для води 5,5л, 10-ти годинний таймер.
Зволожувачі | Ультразвукові | Neoclima | SP-75WB | 111,00 | USD | 2299,00 | грн. | 0 | 0 | 40 | 5,3 | 0,1 | 0 | 251*150*367 | Висока продуктивність ≥ 350 мл/год; можливість безперервної роботи до 17 годин; автоматичне вимкнення при недостатній кількості води ; автоматичне вимкнення при перевертанні; можливість використання ароматичних речовин; зручність в догляді і очищенні; низьке енергоспоживання; можливість примусового вимкнення підсвічування приладу; низький рівень шуму; можливість використання фільтрів для води (купується окремо); великий резервуар для води 5,3л; 10-ти годинний таймер.

## Повітряні завіси
Подкатегория | Тип | Бренд | Подкатегория прайс-листа | Серия прайс-листа | Наименование | РРЦ | Валюта | МИЦ | Валюта | Живлення, В/Гц/Ф | Продуктивність повітря | Max. висота встановлення, м | Max. ширина дверей, м | Потужність нагріву, кВт | Розмір ( довж, шир, вис), мм | Описание
Інше
Водяний нагрівач | Intellect 120mm | Neoclima
Водяний нагрівач | Intellect 120mm | Neoclima | Горизонтальнe встановлення
Водяний нагрівач | Intellect 120mm | Neoclima | Горизонтальнe встановлення | до 3,5 м
Водяний нагрівач | Intellect 120mm | Neoclima | Горизонтальнe встановлення | до 3,5 м | INTELLECT W33 L IOB | 1010,00 | EUR | 29899,00 | грн. | 230 | 1 740 | 3 | 1 | 17,2 | 1149*277*269 | Тепловые завесы Neoclima Greece
Водяний нагрівач | Intellect 120mm | Neoclima | Універсальне встановлення
Водяний нагрівач | Intellect 120mm | Neoclima | Універсальне встановлення | до 3,5 м
Водяний нагрівач | Intellect 120mm | Neoclima | Універсальне встановлення | до 3,5 м | INTELLECT W33 L EU | 1042,00 | EUR | 30799,00 | грн. | 230 | 1 740 | 3 | 1 | 17,2 | 1149*277*269 | Под заказ.
Водяний нагрівач | Intellect 120mm | Neoclima | Універсальне встановлення | до 3,5 м | INTELLECT W33 R EU | 1042,00 | EUR | 30799,00 | грн. | 230 | 1 740 | 3 | 1 | 17,2 | 1149*277*269 | Под заказ.
Водяний нагрівач | Intellect 120mm | Neoclima | Універсальне встановлення | до 3,5 м | INTELLECT W34 EU | 1156,00 | EUR | 34199,00 | грн. | 230 | 1 740 | 3,5 | 1 | 17,2 | 1149*277*205 | Под заказ.
Водяний нагрівач | Intellect 120mm | Neoclima | Універсальне встановлення | до 3,5 м | INTELLECT W35 EU | 1220,00 | EUR | 36099,00 | грн. | 230 | 2 340 | 3 | 1,4 | 23,4 | 1450*277*269 | Под заказ.
Водяний нагрівач | Intellect 120mm | Neoclima | Універсальне встановлення | до 3,5 м | INTELLECT W36 EU | 1288,00 | EUR | 38099,00 | грн. | 230 | 2 730 | 3 | 1,6 | 31,9 | 1651*277*269 | Под заказ.
Водяний нагрівач | Intellect 120mm | Neoclima | Універсальне встановлення | до 3,5 м | INTELLECT W37 EU | 1376,00 | EUR | 40699,00 | грн. | 230 | 3 125 | 3 | 1,8 | 30,9 | 1852*277*269 | Под заказ.
Водяний нагрівач | Intellect 120mm | Neoclima | Універсальне встановлення | до 3,5 м | INTELLECT W38 EU | 1459,00 | EUR | 43199,00 | грн. | 230 | 3 515 | 3 | 2 | 34,6 | 2053*277*269 | Под заказ.
Водяний нагрівач | Intellect 100mm | Neoclima
Водяний нагрівач | Intellect 100mm | Neoclima | Універсальне встановлення
Водяний нагрівач | Intellect 100mm | Neoclima | Універсальне встановлення | до 2,3 м
Водяний нагрівач | Intellect 100mm | Neoclima | Універсальне встановлення | до 2,3 м | INTELLECT W13 L EU | 884,00 | EUR | 25299,00 | грн. | 230 | 1 010 | 2,23 | 1,2 | 13 | 1100*274*236 | Под заказ.
Водяний нагрівач | Intellect 100mm | Neoclima | Універсальне встановлення | до 2,3 м | INTELLECT W13 R EU | 884,00 | EUR | 25299,00 | грн. | 230 | 1 010 | 2,23 | 1,2 | 13 | 1100*274*236 | Под заказ.
Водяний нагрівач | Intellect 100mm | Neoclima | Універсальне встановлення | до 2,3 м | INTELLECT W14 EU | 970,00 | EUR | 27599,00 | грн. | 230 | 1 010 | 2,2 | 1,2 | 12,8 | 1206*274*236 | Под заказ.
Водяний нагрівач | Intellect 100mm | Neoclima | Універсальне встановлення | до 2,3 м | INTELLECT W15 EU | 1020,00 | EUR | 28999,00 | грн. | 230 | 1 250 | 2,2 | 1,4 | 15,3 | 1406*274*236 | Под заказ.
Водяний нагрівач | Intellect 100mm | Neoclima | Універсальне встановлення | до 2,3 м | INTELLECT W16 EU | 1075,00 | EUR | 31799,00 | грн. | 230 | 1 450 | 2,2 | 1,6 | 17,8 | 1606*274*236 | Под заказ.
Водяний нагрівач | Intellect 100mm | Neoclima | Універсальне встановлення | до 2,3 м | INTELLECT W17 EU | 1142,00 | EUR | 33799,00 | грн. | 230 | 1 650 | 2,2 | 1,8 | 20,3 | 1806*274*236 | Под заказ.
Водяний нагрівач | Intellect 100mm | Neoclima | Універсальне встановлення | до 2,3 м | INTELLECT W18 EU | 1209,00 | EUR | 35799,00 | грн. | 230 | 1 855 | 2,2 | 2 | 22,8 | 2006*274*236 | Под заказ.
Водяний нагрівач | Intellect 130mm | Neoclima
Водяний нагрівач | Intellect 130mm | Neoclima | Універсальне встановлення
Водяний нагрівач | Intellect 130mm | Neoclima | Універсальне встановлення | до 4,5 м
Водяний нагрівач | Intellect 130mm | Neoclima | Універсальне встановлення | до 4,5 м | INTELLECT W22 L EU | 1101,00 | EUR | 32499,00 | грн. | 230 | 2 425 | 5,5 | 1 | 22,2 | 1255*306*227 | Под заказ.
Водяний нагрівач | Intellect 130mm | Neoclima | Універсальне встановлення | до 4,5 м | INTELLECT W22 R EU | 1101,00 | EUR | 32499,00 | грн. | 230 | 2 425 | 5,5 | 1 | 22,2 | 1255*306*227 | Под заказ.
Водяний нагрівач | Intellect 130mm | Neoclima | Універсальне встановлення | до 4,5 м | INTELLECT W24 EU | 1482,00 | EUR | 43899,00 | грн. | 230 | 2 390 | 4,5 | 1,2 | 22,7 | 1259*306*291 | Под заказ.
Водяний нагрівач | Intellect 130mm | Neoclima | Універсальне встановлення | до 4,5 м | INTELLECT W26 EU | 1626,00 | EUR | 48099,00 | грн. | 230 | 3 350 | 4,5 | 1,6 | 31,6 | 1663*306*291 | Под заказ.
Водяний нагрівач | Intellect 130mm | Neoclima | Універсальне встановлення | до 4,5 м | INTELLECT W28 EU | 1747,00 | EUR | 51699,00 | грн. | 230 | 4 395 | 4,5 | 2 | 40,7 | 2097*306*291 | Под заказ.
Електричний нагрівач | Standard | Neoclima
Електричний нагрівач | Standard | Neoclima | СТІЧ, Горизонтальне встановлення
Електричний нагрівач | Standard | Neoclima | СТІЧ, Горизонтальне встановлення | до 1,5 м
Електричний нагрівач | Standard | Neoclima | СТІЧ, Горизонтальне встановлення | до 1,5 м | Standard E07 | 239,00 | EUR | 6899,00 | грн. | 230 | 300 | 1,5 | 0,7 | 4 | 656*104*171 | Нержавійка, ручне керування
Електричний нагрівач | Standard | Neoclima | СТІЧ, Горизонтальне встановлення | до 2,5 м
Електричний нагрівач | Standard | Neoclima | СТІЧ, Горизонтальне встановлення | до 2,5 м | Standard E43 | 467,00 | EUR | 12899,00 | грн. | 380 | 2 070 | 2,5 | 1 | 6 | 1066*260*230 | Промисловий високотемпературний пластік, ручне керування
Електричний нагрівач | Standard | Neoclima | СТІЧ, Горизонтальне встановлення | до 2,5 м | Standard E43 IR | 511,00 | EUR | 14099,00 | грн. | 380 | 2 070 | 2,5 | 1 | 6 | 1066*260*230 | Інфрачервоне електронне управління пультом
Електричний нагрівач | Standard | Neoclima | СТІЧ, Горизонтальне встановлення | до 2,5 м | Standard E44 | 489,00 | EUR | 13599,00 | грн. | 380 | 2 355 | 2,5 | 1,2 | 9 | 1200*260*230 | Промисловий високотемпературний пластік, ручне керування
Електричний нагрівач | Standard | Neoclima | СТІЧ, Горизонтальне встановлення | до 2,5 м | Standard E44 IR | 533,00 | EUR | 14699,00 | грн. | 380 | 2 355 | 2,5 | 1,2 | 9 | 1200*260*230 | Інфрачервоне електронне управління пультом
Електричний нагрівач | Standard | Neoclima | СТІЧ, Горизонтальне встановлення | до 2,5 м | Standard E46 | 641,00 | EUR | 17299,00 | грн. | 380 | 3 221 | 2,5 | 1,6 | 12 | 1650*260*230 | Промисловий високотемпературний пластік, ручне керування
Електричний нагрівач | Standard | Neoclima | СТІЧ, Горизонтальне встановлення | до 2,5 м | Standard E46 IR | 678,00 | EUR | 18499,00 | грн. | 380 | 3 221 | 2,5 | 1,6 | 12 | 1650*260*230 | Інфрачервоне електронне управління пультом
Електричний нагрівач | Intellect 100mm | Neoclima
Електричний нагрівач | Intellect 100mm | Neoclima | ТЕН, Горизонтальне встановлення
Електричний нагрівач | Intellect 100mm | Neoclima | ТЕН, Горизонтальне встановлення | до 2,5 м
Електричний нагрівач | Intellect 100mm | Neoclima | ТЕН, Горизонтальне встановлення | до 2,5 м | INTELLECT E14 EU | 989,00 | EUR | 27099,00 | грн. | 380 | 1 140 | 3,5 | 1,2 | 9 | 1206*274*236 | Фільтри,ТЕН, виносний пульт, вбудована автоматика дверей (енергозберігаюча), інвертор
Електричний нагрівач | Intellect 100mm | Neoclima | ТЕН, Горизонтальне встановлення | до 2,5 м | INTELLECT E15 EU | 1044,00 | EUR | 28599,00 | грн. | 380 | 1 370 | 3,5 | 1,5 | 9 | 1406*274*236 | Фільтри,ТЕН, виносний пульт, вбудована автоматика дверей (енергозберігаюча), інвертор
Електричний нагрівач | Intellect 100mm | Neoclima | ТЕН, Горизонтальне встановлення | до 2,5 м | INTELLECT E16 EU | 1128,00 | EUR | 30699,00 | грн. | 380 | 1 600 | 3,5 | 1,7 | 12 | 1606*274*236 | Фільтри,ТЕН, виносний пульт, вбудована автоматика дверей (енергозберігаюча), інвертор
Електричний нагрівач | Intellect 100mm | Neoclima | ТЕН, Горизонтальне встановлення | до 2,5 м | INTELLECT E17 EU | 1178,00 | EUR | 31899,00 | грн. | 380 | 1 820 | 3,5 | 1,8 | 15 | 1806*274*236 | Фільтри,ТЕН, виносний пульт, вбудована автоматика дверей (енергозберігаюча), інвертор
Електричний нагрівач | Intellect 100mm | Neoclima | ТЕН, Горизонтальне встановлення | до 2,5 м | INTELLECT E18 EU | 1244,00 | EUR | 33699,00 | грн. | 380 | 2 050 | 3,5 | 2 | 15 | 2006*274*236 | Фільтри,ТЕН, виносний пульт, вбудована автоматика дверей (енергозберігаюча), інвертор
Електричний нагрівач | Intellect 120mm | Neoclima
Електричний нагрівач | Intellect 120mm | Neoclima | ТЕН, Горизонтальне встановлення
Електричний нагрівач | Intellect 120mm | Neoclima | ТЕН, Горизонтальне встановлення | до 3,5 м
Електричний нагрівач | Intellect 120mm | Neoclima | ТЕН, Горизонтальне встановлення | до 3,5 м | INTELLECT E34 IOB | 1111,00 | EUR | 29899,00 | грн. | 380 | 2 590 | 3,5 | 1,2 | 15 | 1249*277*269 | Фільтри,ТЕН, виносний пульт, вбудована автоматика дверей (енергозберігаюча).
Електричний нагрівач | Intellect 120mm | Neoclima | ТЕН, Горизонтальне встановлення | до 3,5 м | INTELLECT E36 IOB | 1255,00 | EUR | 33699,00 | грн. | 380 | 3 630 | 3,5 | 1,6 | 15 | 1651*277*269 | Фільтри,ТЕН, виносний пульт, вбудована автоматика дверей (енергозберігаюча).
Електричний нагрівач | Intellect 120mm | Neoclima | ТЕН, Універсальне встановлення
Електричний нагрівач | Intellect 120mm | Neoclima | ТЕН, Універсальне встановлення | до 3,5 м
Електричний нагрівач | Intellect 120mm | Neoclima | ТЕН, Універсальне встановлення | до 3,5 м | INTELLECT E33 L EU (9 KW) | 1055,00 | EUR | 28799,00 | грн. | 380 | 2 320 | 3,5 | 1 | 12 | 1149*277*269 | Фільтри,ТЕН, виносний пульт, вбудована автоматика дверей (енергозберігаюча).
Електричний нагрівач | Intellect 120mm | Neoclima | ТЕН, Універсальне встановлення | до 3,5 м | INTELLECT E33 R EU | 1055,00 | EUR | 28799,00 | грн. | 380 | 2 320 | 3,5 | 1 | 12 | 1149*277*269 | Фільтри,ТЕН, виносний пульт, вбудована автоматика дверей (енергозберігаюча).
Електричний нагрівач | Intellect 120mm | Neoclima | ТЕН, Універсальне встановлення | до 3,5 м | INTELLECT E34 EU (12 KW) | 1167,00 | EUR | 31599,00 | грн. | 380 | 2 590 | 3,5 | 1,2 | 15 | 1249*277*269 | Фільтри,ТЕН, виносний пульт, вбудована автоматика дверей (енергозберігаюча).
Електричний нагрівач | Intellect 120mm | Neoclima | ТЕН, Універсальне встановлення | до 3,5 м | INTELLECT E35 EU (15 KW) | 1233,00 | EUR | 33399,00 | грн. | 380 | 3 110 | 3,5 | 1,4 | 15 | 1450*277*269 | Фільтри,ТЕН, виносний пульт, вбудована автоматика дверей (енергозберігаюча).
Електричний нагрівач | Intellect 120mm | Neoclima | ТЕН, Універсальне встановлення | до 3,5 м | INTELLECT E36 EU (15 KW) | 1311,00 | EUR | 35399,00 | грн. | 380 | 3 630 | 3,5 | 1,6 | 15 | 1651*277*269 | Фільтри,ТЕН, виносний пульт, вбудована автоматика дверей (енергозберігаюча).
Електричний нагрівач | Intellect 120mm | Neoclima | ТЕН, Універсальне встановлення | до 3,5 м | INTELLECT E37 EU (18 KW) | 1389,00 | EUR | 37399,00 | грн. | 380 | 4 150 | 3,5 | 1,8 | 18 | 1852*277*269 | Фільтри,ТЕН, виносний пульт, вбудована автоматика дверей (енергозберігаюча).
Електричний нагрівач | Intellect 120mm | Neoclima | ТЕН, Універсальне встановлення | до 3,5 м | INTELLECT E38 EU (18 KW) | 1455,00 | EUR | 39199,00 | грн. | 380 | 4 675 | 3,5 | 2 | 18 | 2053*277*269 | Фільтри,ТЕН, виносний пульт, вбудована автоматика дверей (енергозберігаюча).
Електричний нагрівач | Intellect X | Neoclima
Електричний нагрівач | Intellect X | Neoclima | СТІЧ, Горизонтальне встановлення
Електричний нагрівач | Intellect X | Neoclima | СТІЧ, Горизонтальне встановлення | до 2,5 м
Електричний нагрівач | Intellect X | Neoclima | СТІЧ, Горизонтальне встановлення | до 2,5 м | INTELLECT E 08 X L (6 KW) | 411,00 | EUR | 11999,00 | грн. | 380 | 1 025 | 2,5 | 0,8 | 6 | 840*202*203 | Оновленний дизайн, нержавійка, пульт керування, можливість підлючення датчика дверей та термостату.
Електричний нагрівач | Intellect X | Neoclima | СТІЧ, Горизонтальне встановлення | до 2,5 м | INTELLECT E 08 X R (6KW) | 411,00 | EUR | 11999,00 | грн. | 380 | 1 025 | 2,5 | 0,8 | 6 | 840*202*203 | Оновленний дизайн, нержавійка, пульт керування, можливість підлючення датчика дверей та термостату.
Електричний нагрівач | Intellect X | Neoclima | СТІЧ, Горизонтальне встановлення | до 2,5 м | INTELLECT E 10 X L (6 KW) | 522,00 | EUR | 14799,00 | грн. | 380 | 1 375 | 2,5 | 1 | 6 | 1100*202*203 | Оновленний дизайн, нержавійка, пульт керування, можливість підлючення датчика дверей та термостату.
Електричний нагрівач | Intellect X | Neoclima | СТІЧ, Горизонтальне встановлення | до 2,5 м | INTELLECT E 10 X R (6KW) | 522,00 | EUR | 14799,00 | грн. | 380 | 1 375 | 2,5 | 1 | 6 | 1100*202*203 | Оновленний дизайн, нержавійка, пульт керування, можливість підлючення датчика дверей та термостату.
Електричний нагрівач | Intellect X | Neoclima | СТІЧ, Горизонтальне встановлення | до 2,5 м | INTELLECT E 12 X (9 KW) | 556,00 | EUR | 15699,00 | грн. | 380 | 1 700 | 2,5 | 1,2 | 9 | 1220*202*203 | Оновленний дизайн, нержавійка, пульт керування, можливість підлючення датчика дверей та термостату.
Електричний нагрівач | Intellect X | Neoclima | СТІЧ, Горизонтальне встановлення | до 2,5 м | INTELLECT E 16 X (12KW) | 678,00 | EUR | 18599,00 | грн. | 380 | 2 445 | 2,5 | 1,6 | 12 | 1670*202*203 | Оновленний дизайн, нержавійка, пульт керування, можливість підлючення датчика дверей та термостату.
Електричний нагрівач | Intellect X | Neoclima | СТІЧ, Горизонтальне встановлення | до 2,5 м | INTELLECT E 18 X (12KW) | 833,00 | EUR | 22999,00 | грн. | 380 | 2 800 | 2,5 | 2 | 12 | 2090*202*203 | Оновленний дизайн, нержавійка, пульт керування, можливість підлючення датчика дверей та термостату.
Електричний нагрівач | Intellect 130mm | Neoclima
Електричний нагрівач | Intellect 130mm | Neoclima | ТЕН, Універсальне встановлення
Електричний нагрівач | Intellect 130mm | Neoclima | ТЕН, Універсальне встановлення | до 4,5 м
Електричний нагрівач | Intellect 130mm | Neoclima | ТЕН, Універсальне встановлення | до 4,5 м | INTELLECT E22 L EU | 1211,00 | EUR | 32899,00 | грн. | 380 | 2 830 | 5,5 | 1,3 | 18 | 1255*231*291 | Фільтри,ТЕН, виносний пульт, вбудована автоматика дверей (енергозберігаюча).
Електричний нагрівач | Intellect 130mm | Neoclima | ТЕН, Універсальне встановлення | до 4,5 м | INTELLECT E22 R EU | 1211,00 | EUR | 32899,00 | грн. | 380 | 2 830 | 5,5 | 1,3 | 18 | 1255*231*291 | Фільтри,ТЕН, виносний пульт, вбудована автоматика дверей (енергозберігаюча).
Електричний нагрівач | Intellect 130mm | Neoclima | ТЕН, Універсальне встановлення | до 4,5 м | INTELLECT E24 EU | 1500,00 | EUR | 40399,00 | грн. | 380 | 2 815 | 5,5 | 1,3 | 15 | 1259*231*291 | Фільтри,ТЕН, виносний пульт, вбудована автоматика дверей (енергозберігаюча).
Електричний нагрівач | Intellect 130mm | Neoclima | ТЕН, Універсальне встановлення | до 4,5 м | INTELLECT E26 EU | 1644,00 | EUR | 44199,00 | грн. | 380 | 5 180 | 5,5 | 2,1 | 18 | 2097*231*291 | Фільтри,ТЕН, виносний пульт, вбудована автоматика дверей (енергозберігаюча).
Електричний нагрівач | Intellect 130mm | Neoclima | ТЕН, Універсальне встановлення | до 4,5 м | INTELLECT E28 EU (18 KW) | 1822,00 | EUR | 48799,00 | грн. | 380 | 5 180 | 5,5 | 2,1 | 18 | 2097*231*291 | Фільтри,ТЕН, виносний пульт, вбудована автоматика дверей (енергозберігаюча).
Без нагрівача | Intellect 130mm | Neoclima
Без нагрівача | Intellect 130mm | Neoclima | Універсальне встановлення
Без нагрівача | Intellect 130mm | Neoclima | Універсальне встановлення | до 4,5 м
Без нагрівача | Intellect 130mm | Neoclima | Універсальне встановлення | до 4,5 м | INTELLECT C22 L EU | 758,00 | EUR | 22999,00 | грн. | 230 | 3 050 | 5,5 | 1 | 0 | 1255*231*291 | Фільтри, виносний пульт, вбудована автоматика дверей (енергозберігаюча), інвертор
Без нагрівача | Intellect 130mm | Neoclima | Універсальне встановлення | до 4,5 м | INTELLECT C22 R EU | 758,00 | EUR | 22999,00 | грн. | 230 | 3 050 | 5,5 | 1 | 0 | 1255*231*291 | Фільтри, виносний пульт, вбудована автоматика дверей (енергозберігаюча), інвертор
Без нагрівача | Intellect 130mm | Neoclima | Універсальне встановлення | до 4,5 м | INTELLECT C24 EU | 960,00 | EUR | 28799,00 | грн. | 230 | 3 035 | 5,5 | 1,3 | 0 | 1259*231*291 | Фільтри, виносний пульт, вбудована автоматика дверей (енергозберігаюча), інвертор
Без нагрівача | Intellect 130mm | Neoclima | Універсальне встановлення | до 4,5 м | INTELLECT C26 EU | 1061,00 | EUR | 31599,00 | грн. | 230 | 4 245 | 5,5 | 1,6 | 0 | 1663*231*291 | Фільтри, виносний пульт, вбудована автоматика дверей (енергозберігаюча), інвертор
Без нагрівача | Intellect 130mm | Neoclima | Універсальне встановлення | до 4,5 м | INTELLECT C28 EU | 1137,00 | EUR | 33599,00 | грн. | 230 | 5 580 | 5,5 | 2 | 0 | 2097*231*291 | Фільтри, виносний пульт, вбудована автоматика дверей (енергозберігаюча), інвертор
Без нагрівача | Standard | Neoclima
Без нагрівача | Standard | Neoclima | Горизонтальнe встановлення
Без нагрівача | Standard | Neoclima | Горизонтальнe встановлення | до 2,5 м
Без нагрівача | Standard | Neoclima | Горизонтальнe встановлення | до 2,5 м | Standard C43 | 340,00 | EUR | 10099,00 | грн. | 230 | 2 435 | 2,5 | 1 | 0 | 1066*190*230 | Под заказ.
Без нагрівача | Standard | Neoclima | Горизонтальнe встановлення | до 2,5 м | Standard C44 | 381,00 | EUR | 11249,00 | грн. | 230 | 2 800 | 2,5 | 1,2 | 0 | 1200*190*230 | Под заказ.
Без нагрівача | Standard | Neoclima | Горизонтальнe встановлення | до 2,5 м | Standard C46 | 470,00 | EUR | 13899,00 | грн. | 230 | 3 790 | 2,5 | 1,6 | 0 | 1650*190*230 | Под заказ.
Без нагрівача | Intellect 120mm | Neoclima
Без нагрівача | Intellect 120mm | Neoclima | Універсальне встановлення
Без нагрівача | Intellect 120mm | Neoclima | Універсальне встановлення | до 3,5 м
Без нагрівача | Intellect 120mm | Neoclima | Універсальне встановлення | до 3,5 м | INTELLECT C33 L EU | 596,00 | EUR | 18199,00 | грн. | 230 | 2 510 | 3,5 | 1 | 0 | 1149*212*269 | Фільтри, виносний пульт, вбудована автоматика дверей (енергозберігаюча), інвертор
Без нагрівача | Intellect 120mm | Neoclima | Універсальне встановлення | до 3,5 м | INTELLECT C33 R EU | 596,00 | EUR | 18199,00 | грн. | 230 | 2 435 | 2,5 | 1 | 0 | 1066*190*230 | Фільтри, виносний пульт, вбудована автоматика дверей (енергозберігаюча), інвертор
Без нагрівача | Intellect 120mm | Neoclima | Універсальне встановлення | до 3,5 м | INTELLECT C34 EU | 677,00 | EUR | 20599,00 | грн. | 230 | 2 800 | 3,5 | 1,2 | 0 | 1249*212*269 | Фільтри, виносний пульт, вбудована автоматика дверей (енергозберігаюча), інвертор
Без нагрівача | Intellect 120mm | Neoclima | Універсальне встановлення | до 3,5 м | INTELLECT C35 EU | 732,00 | EUR | 22199,00 | грн. | 230 | 3 370 | 3,5 | 1,4 | 0 | 1450*212*269 | Фільтри, виносний пульт, вбудована автоматика дверей (енергозберігаюча), інвертор
Без нагрівача | Intellect 120mm | Neoclima | Універсальне встановлення | до 3,5 м | INTELLECT C36 EU | 758,00 | EUR | 22999,00 | грн. | 230 | 3 930 | 3,5 | 1,6 | 0 | 1651*212*269 | Фільтри, виносний пульт, вбудована автоматика дверей (енергозберігаюча), інвертор
Без нагрівача | Intellect 120mm | Neoclima | Універсальне встановлення | до 3,5 м | INTELLECT C37 EU | 828,00 | EUR | 24099,00 | грн. | 230 | 4 500 | 3,5 | 1,8 | 0 | 1852*212*269 | Фільтри, виносний пульт, вбудована автоматика дверей (енергозберігаюча), інвертор
Без нагрівача | Intellect 120mm | Neoclima | Універсальне встановлення | до 3,5 м | INTELLECT C38 EU | 897,00 | EUR | 26499,00 | грн. | 230 | 5 065 | 3,5 | 2 | 0 | 2053*212*269 | Фільтри, виносний пульт, вбудована автоматика дверей (енергозберігаюча), інвертор
Без нагрівача | Intellect 100mm | Neoclima
Без нагрівача | Intellect 100mm | Neoclima | Універсальне встановлення
Без нагрівача | Intellect 100mm | Neoclima | Універсальне встановлення | до 2,3 м
Без нагрівача | Intellect 100mm | Neoclima | Універсальне встановлення | до 2,3 м | INTELLECT C14 EU | 606,00 | EUR | 18599,00 | грн. | 230 | 1 280 | 2,5 | 1,2 | 0 | 1209*166*236 | Фільтри, виносний пульт, вбудована автоматика дверей (енергозберігаюча), інвертор
Без нагрівача | Intellect 100mm | Neoclima | Універсальне встановлення | до 2,3 м | INTELLECT C15 EU | 636,00 | EUR | 19499,00 | грн. | 230 | 1 540 | 2,5 | 1,5 | 0 | 1409*166*236 | Фільтри, виносний пульт, вбудована автоматика дверей (енергозберігаюча), інвертор
Без нагрівача | Intellect 100mm | Neoclima | Універсальне встановлення | до 2,3 м | INTELLECT C16 EU | 672,00 | EUR | 20499,00 | грн. | 230 | 1 800 | 2,5 | 1,6 | 0 | 1606*166*236 | Фільтри, виносний пульт, вбудована автоматика дверей (енергозберігаюча), інвертор
Без нагрівача | Intellect 100mm | Neoclima | Універсальне встановлення | до 2,3 м | INTELLECT C17 EU | 697,00 | EUR | 21299,00 | грн. | 230 | 2 050 | 2,5 | 1,8 | 0 | 1806*166*236 | Фільтри, виносний пульт, вбудована автоматика дверей (енергозберігаюча), інвертор
Без нагрівача | Intellect 100mm | Neoclima | Універсальне встановлення | до 2,3 м | INTELLECT C18 EU | 717,00 | EUR | 21899,00 | грн. | 230 | 2 300 | 2,5 | 2 | 0 | 2006*166*236 | Фільтри, виносний пульт, вбудована автоматика дверей (енергозберігаюча), інвертор